## Серия "ГАЗ"
ООО "МЕТАЛЛИСТ"
Официальный представитель завода TEMPER
www.metalllist.ru, e-mail: metal-ppu@yandex.ru, тел. +7 (3452) 34-81-77
Прайс-лист на Краны шаровые стальные TEMPER от 13.01.2021
Название | Проход | Строительная длина, мм | Тип управления | Тип стали | Температурный диапазон (T), гр. | Цена Розница, руб | Цена Опт, руб
Краны шаровые стальные серия "ГАЗ". Класс герметичности "А". Запатентованное порошковое покрытие. Срок службы не менее 25 лет, не менее 10000 циклов закрытия-открытия
Краны шаровые стальные приварные ГАЗ
Кран шаровый стальной приварной ГАЗ TEMPER 38220015 DN15, PN40 | Стандартный | 200 | Ручка | ст.20 | от -40 до +80 | 1517 | 1262.9
Кран шаровый стальной приварной ГАЗ ПОЛНЫЙ ПРОХОД TEMPER 39220015 DN15, PN40 | ПОЛНЫЙ | 210 | Ручка | ст.20 | от -40 до +80 | 1610 | 1340.33
Кран шаровый стальной приварной ГАЗ TEMPER 38220020 DN20, PN40 | Стандартный | 200 | Ручка | ст.20 | от -40 до +80 | 1595 | 1327.84
Кран шаровый стальной приварной ГАЗ ПОЛНЫЙ ПРОХОД TEMPER 39220020 DN20, PN40 | ПОЛНЫЙ | 230 | Ручка | ст.20 | от -40 до +80 | 1714 | 1426.91
Кран шаровый стальной приварной ГАЗ TEMPER 38220025 DN25, PN40 | Стандартный | 230 | Ручка | ст.20 | от -40 до +80 | 1698 | 1413.59
Кран шаровый стальной приварной ГАЗ ПОЛНЫЙ ПРОХОД TEMPER 39220025 DN25, PN40 | ПОЛНЫЙ | 230 | Ручка | ст.20 | от -40 до +80 | 1802 | 1500.17
Кран шаровый стальной приварной ГАЗ TEMPER 38220032 DN32, PN40 | Стандартный | 230 | Ручка | ст.20 | от -40 до +80 | 1786 | 1486.85
Кран шаровый стальной приварной ГАЗ ПОЛНЫЙ ПРОХОД TEMPER 39220032 DN32, PN40 | ПОЛНЫЙ | 260 | Ручка | ст.20 | от -40 до +80 | 2243 | 1867.3
Кран шаровый стальной приварной ГАЗ TEMPER 38220040 DN40, PN40 | Стандартный | 250 | Ручка | ст.20 | от -40 до +80 | 2223 | 1850.65
Кран шаровый стальной приварной ГАЗ ПОЛНЫЙ ПРОХОД TEMPER 39220040 DN40, PN40 | ПОЛНЫЙ | 260 | Ручка | ст.20 | от -40 до +80 | 2488 | 2071.26
Кран шаровый стальной приварной ГАЗ TEMPER 38220050 DN50, PN40 | Стандартный | 270 | Ручка | ст.20 | от -40 до +80 | 2347 | 1953.88
Кран шаровый стальной приварной ГАЗ ПОЛНЫЙ ПРОХОД TEMPER 39220050 DN50, PN40 | ПОЛНЫЙ | 300 | Ручка | ст.20 | от -40 до +80 | 3695 | 3076.09
Кран шаровый стальной приварной ГАЗ TEMPER 38220065 DN65, PN25 | Стандартный | 280 | Ручка | ст.20 | от -40 до +80 | 3695 | 3076.09
Кран шаровый стальной приварной ГАЗ ПОЛНЫЙ ПРОХОД TEMPER 39220065 DN65, PN25 | ПОЛНЫЙ | 360 | Ручка | ст.20 | от -40 до +80 | 4559 | 3795.37
Кран шаровый стальной приварной ГАЗ TEMPER 38220080 DN80, PN25 | Стандартный | 280 | Ручка | ст.20 | от -40 до +80 | 4559 | 3795.37
Кран шаровый стальной приварной ГАЗ ПОЛНЫЙ ПРОХОД TEMPER 39220080 DN80, PN25 | ПОЛНЫЙ | 370 | Ручка | ст.20 | от -40 до +80 | 5389 | 4486.34
Кран шаровый стальной приварной ГАЗ TEMPER 38220100 DN100, PN25 | Стандартный | 300 | Ручка | ст.20 | от -40 до +80 | 5389 | 4486.34
Кран шаровый стальной приварной ГАЗ ПОЛНЫЙ ПРОХОД TEMPER 39220100 DN100, PN25 | ПОЛНЫЙ | 330 | Ручка | ст.20 | от -40 до +80 | 11988 | 9980.01
Краны шаровые стальные приварные ГАЗ ПОД ПРИВОД
Кран шаровый стальной приварной ГАЗ TEMPER С РУЧКОЙ И ФЛАНЦЕМ ПОД РЕДУКТОР 38220125 DN125, PN25 | Стандартный | 330 | Ручка\Фланец под привод | ст.20 | от -40 до +80 | 11867 | 9879.28
Кран шаровый стальной приварной ГАЗ TEMPER С РУЧКОЙ И ФЛАНЦЕМ ПОД РЕДУКТОР 38220150 DN150, PN25 | Стандартный | 360 | Ручка\Фланец под привод | ст.20 | от -40 до +80 | 13876 | 11551.77
Кран шаровый стальной приварной ГАЗ TEMPER С РУЧКОЙ И ФЛАНЦЕМ ПОД РЕДУКТОР 38220200 DN200, PN25 | Стандартный | 430 | Ручка\Фланец под привод | ст.20 | от -40 до +80 | 28320 | 23576.4
Кран шаровый стальной приварной ГАЗ TEMPER С РУЧКОЙ И ФЛАНЦЕМ ПОД РЕДУКТОР 38220250 DN250, PN25 | Стандартный | 510 | Ручка\Фланец под привод | ст.20 | от -40 до +80 | 51336 | 42737.22
Кран шаровый стальной приварной ГАЗ ПОЛНЫЙ ПРОХОД TEMPER ПОД ПРИВОД 39220250 DN250, PN16 | ПОЛНЫЙ | 730 | ПОД ПРИВОД | ст.20 | от -40 до +80 | по запросу | по запросу
Кран шаровый стальной приварной ГАЗ ПОЛНЫЙ ПРОХОД TEMPER ПОД ПРИВОД 39220250 DN250, PN25 | ПОЛНЫЙ | 730 | ПОД ПРИВОД | ст.20 | от -40 до +80 | по запросу | по запросу
Кран шаровый стальной приварной ГАЗ TEMPER ПОД ПРИВОД 38220300 DN300, PN16 | Стандартный | 730 | ПОД ПРИВОД | ст.20 | от -40 до +80 | по запросу | по запросу
Кран шаровый стальной приварной ГАЗ ПОЛНЫЙ ПРОХОД TEMPER ПОД ПРИВОД 39220300 DN300, PN16 | ПОЛНЫЙ | 730 | ПОД ПРИВОД | ст.20 | от -40 до +80 | по запросу | по запросу
Кран шаровый стальной приварной ГАЗ ПОЛНЫЙ ПРОХОД TEMPER ПОД ПРИВОД 39220300 DN300, PN25 | ПОЛНЫЙ | 730 | ПОД ПРИВОД | ст.20 | от -40 до +80 | по запросу | по запросу
Кран шаровый стальной приварной ГАЗ TEMPER ПОД ПРИВОД 38220300 DN300, PN25 | Стандартный | 730 | ПОД ПРИВОД | ст.20 | от -40 до +80 | по запросу | по запросу
Кран шаровый стальной приварной ГАЗ TEMPER ПОД ПРИВОД 38220350 DN350, PN16 | Стандартный | 730 | ПОД ПРИВОД | ст.20 | от -40 до +80 | по запросу | по запросу
Кран шаровый стальной приварной ГАЗ ПОЛНЫЙ ПРОХОД TEMPER ПОД ПРИВОД 39220350 DN350, PN16 | ПОЛНЫЙ | 970 | ПОД ПРИВОД | ст.20 | от -40 до +80 | по запросу | по запросу
Кран шаровый стальной приварной ГАЗ TEMPER ПОД ПРИВОД 38220350 DN350, PN25 | Стандартный | 730 | ПОД ПРИВОД | ст.20 | от -40 до +80 | по запросу | по запросу
Кран шаровый стальной приварной ГАЗ ПОЛНЫЙ ПРОХОД TEMPER ПОД ПРИВОД 39220350 DN350, PN25 | ПОЛНЫЙ | 970 | ПОД ПРИВОД | ст.20 | от -40 до +80 | по запросу | по запросу
Кран шаровый стальной приварной ГАЗ TEMPER ПОД ПРИВОД 38220400 DN400, PN16 | Стандартный | 860 | ПОД ПРИВОД | ст.20 | от -40 до +80 | по запросу | по запросу
Кран шаровый стальной приварной ГАЗ ПОЛНЫЙ ПРОХОД TEMPER ПОД ПРИВОД 39220400 DN400, PN16 | ПОЛНЫЙ | 970 | ПОД ПРИВОД | ст.20 | от -40 до +80 | по запросу | по запросу
Кран шаровый стальной приварной ГАЗ TEMPER ПОД ПРИВОД 38220400 DN400, PN25 | Стандартный | 860 | ПОД ПРИВОД | ст.20 | от -40 до +80 | по запросу | по запросу
Кран шаровый стальной приварной ГАЗ ПОЛНЫЙ ПРОХОД TEMPER ПОД ПРИВОД 39220400 DN400, PN25 | ПОЛНЫЙ | 970 | ПОД ПРИВОД | ст.20 | от -40 до +80 | по запросу | по запросу
Кран шаровый стальной приварной ГАЗ TEMPER ПОД ПРИВОД 38220500 DN500, PN16 | Стандартный | 970 | ПОД ПРИВОД | ст.20 | от -40 до +80 | по запросу | по запросу
Кран шаровый стальной приварной ГАЗ TEMPER ПОД ПРИВОД 38220500 DN500, PN25 | Стандартный | 970 | ПОД ПРИВОД | ст.20 | от -40 до +80 | по запросу | по запросу
Краны шаровые стальные приварные ГАЗ С МЕХАНИЧЕСКИМ РЕДУКТОРОМ
Кран шаровый стальной приварной ГАЗ TEMPER С РУЧКОЙ И ФЛАНЦЕМ ПОД РЕДУКТОР 38220125 DN125, PN25 | Стандартный | 330 | С РЕДУКТОРОМ | ст.20 | от -40 до +80 | 11867 | 9879.28
Кран шаровый стальной приварной ГАЗ ПОЛНЫЙ ПРОХОД TEMPER С РУЧКОЙ И ФЛАНЦЕМ ПОД РЕДУКТОР 39220125 DN125, PN25 | ПОЛНЫЙ | 360 | С РЕДУКТОРОМ | ст.20 | от -40 до +80 | 14019 | 11670.82
Кран шаровый стальной приварной ГАЗ TEMPER С РУЧКОЙ И ФЛАНЦЕМ ПОД РЕДУКТОР 38220150 DN150, PN25 | Стандартный | 360 | С РЕДУКТОРОМ | ст.20 | от -40 до +80 | 13876 | 11551.77
Кран шаровый стальной приварной ГАЗ ПОЛНЫЙ ПРОХОД TEMPER С РУЧКОЙ И ФЛАНЦЕМ ПОД РЕДУКТОР 39220150 DN150, PN25 | ПОЛНЫЙ | 390 | С РЕДУКТОРОМ | ст.20 | от -40 до +80 | 26610 | 22152.83
Кран шаровый стальной приварной ГАЗ TEMPER С РУЧКОЙ И ФЛАНЦЕМ ПОД РЕДУКТОР 38220200 DN200, PN25 | Стандартный | 430 | С РЕДУКТОРОМ | ст.20 | от -40 до +80 | 28320 | 23576.4
Кран шаровый стальной приварной ГАЗ ПОЛНЫЙ ПРОХОД TEMPER С РУЧКОЙ И ФЛАНЦЕМ ПОД РЕДУКТОР 39220200 DN200, PN25 | ПОЛНЫЙ | 510 | С РЕДУКТОРОМ | ст.20 | от -40 до +80 | 51336 | 42737.22
Кран шаровый стальной приварной ГАЗ TEMPER С РУЧКОЙ И ФЛАНЦЕМ ПОД РЕДУКТОР 38220250 DN250, PN25 | Стандартный | 510 | С РЕДУКТОРОМ | ст.20 | от -40 до +80 | 51336 | 42737.22
Кран шаровый стальной приварной ГАЗ ПОЛНЫЙ ПРОХОД TEMPER С РУЧКОЙ И ФЛАНЦЕМ ПОД РЕДУКТОР 39220250 DN250, PN16 | ПОЛНЫЙ | 730 | С РЕДУКТОРОМ | ст.20 | от -40 до +80 | по запросу | по запросу
Кран шаровый стальной приварной ГАЗ ПОЛНЫЙ ПРОХОД TEMPER С РУЧКОЙ И ФЛАНЦЕМ ПОД РЕДУКТОР 39220250 DN250, PN25 | ПОЛНЫЙ | 730 | С РЕДУКТОРОМ | ст.20 | от -40 до +80 | по запросу | по запросу
Кран шаровый стальной приварной ГАЗ TEMPER С РЕДУКТОРОМ 38220300 DN300, PN16 | Стандартный | 730 | С РЕДУКТОРОМ | ст.20 | от -40 до +80 | по запросу | по запросу
Кран шаровый стальной приварной ГАЗ ПОЛНЫЙ ПРОХОД TEMPER С РЕДУКТОРОМ 39220300 DN300, PN16 | ПОЛНЫЙ | 730 | С РЕДУКТОРОМ | ст.20 | от -40 до +80 | по запросу | по запросу
Кран шаровый стальной приварной ГАЗ TEMPER С РЕДУКТОРОМ 38220300 DN300, PN25 | Стандартный | 730 | С РЕДУКТОРОМ | ст.20 | от -40 до +80 | по запросу | по запросу
Кран шаровый стальной приварной ГАЗ ПОЛНЫЙ ПРОХОД TEMPER С РЕДУКТОРОМ 39220300 DN300, PN25 | ПОЛНЫЙ | 730 | С РЕДУКТОРОМ | ст.20 | от -40 до +80 | по запросу | по запросу
Кран шаровый стальной приварной ГАЗ TEMPER С РЕДУКТОРОМ 38220350 DN350, PN16 | Стандартный | 730 | С РЕДУКТОРОМ | ст.20 | от -40 до +80 | по запросу | по запросу
Кран шаровый стальной приварной ГАЗ ПОЛНЫЙ ПРОХОД TEMPER С РЕДУКТОРОМ 39220350 DN350, PN16 | ПОЛНЫЙ | 970 | С РЕДУКТОРОМ | ст.20 | от -40 до +80 | по запросу | по запросу
Кран шаровый стальной приварной ГАЗ TEMPER С РЕДУКТОРОМ 38220350 DN350, PN25 | Стандартный | 730 | С РЕДУКТОРОМ | ст.20 | от -40 до +80 | по запросу | по запросу
Кран шаровый стальной приварной ГАЗ ПОЛНЫЙ ПРОХОД TEMPER С РЕДУКТОРОМ 39220350 DN350, PN25 | ПОЛНЫЙ | 970 | С РЕДУКТОРОМ | ст.20 | от -40 до +80 | по запросу | по запросу
Кран шаровый стальной приварной ГАЗ TEMPER С РЕДУКТОРОМ 38220400 DN400, PN16 | Стандартный | 860 | С РЕДУКТОРОМ | ст.20 | от -40 до +80 | по запросу | по запросу
Кран шаровый стальной приварной ГАЗ ПОЛНЫЙ ПРОХОД TEMPER С РЕДУКТОРОМ 39220400 DN400, PN16 | ПОЛНЫЙ | 970 | С РЕДУКТОРОМ | ст.20 | от -40 до +80 | по запросу | по запросу
Кран шаровый стальной приварной ГАЗ TEMPER С РЕДУКТОРОМ 38220400 DN400, PN25 | Стандартный | 860 | С РЕДУКТОРОМ | ст.20 | от -40 до +80 | по запросу | по запросу
Кран шаровый стальной приварной ГАЗ ПОЛНЫЙ ПРОХОД TEMPER С РЕДУКТОРОМ 39220400 DN400, PN25 | ПОЛНЫЙ | 970 | С РЕДУКТОРОМ | ст.20 | от -40 до +80 | по запросу | по запросу
Кран шаровый стальной приварной ГАЗ TEMPER С РЕДУКТОРОМ 38220500 DN500, PN16 | Стандартный | 970 | С РЕДУКТОРОМ | ст.20 | от -40 до +80 | по запросу | по запросу
Кран шаровый стальной приварной ГАЗ TEMPER С РЕДУКТОРОМ 38220500 DN500, PN25 | Стандартный | 970 | С РЕДУКТОРОМ | ст.20 | от -40 до +80 | по запросу | по запросу
Краны шаровые стальные ФЛАНЦЕВЫЕ ГАЗ
Кран шаровый стальной фланцевый ГАЗ TEMPER 38320015 DN15, PN40 | Стандартный | 130 | Ручка | ст.20 | от -40 до +80 | 2127 | 1770.73
Кран шаровый стальной фланцевый ГАЗ TEMPER РАЗМЕР "ПОД ЗАДВИЖКУ" 38620015 DN15, PN40 | Стандартный | 120 | Ручка | ст.20 | от -40 до +80 | 2127 | 1770.73
Кран шаровый стальной фланцевый ГАЗ ПОЛНЫЙ ПРОХОД TEMPER 39320015 DN15, PN40 | ПОЛНЫЙ | 130 | Ручка | ст.20 | от -40 до +80 | 2304 | 1918.08
Кран шаровый стальной фланцевый ГАЗ TEMPER 38320020 DN20, PN40 | Стандартный | 150 | Ручка | ст.20 | от -40 до +80 | 2282 | 1899.77
Кран шаровый стальной фланцевый ГАЗ TEMPER РАЗМЕР "ПОД ЗАДВИЖКУ" 38620020 DN20, PN40 | Стандартный | 120 | Ручка | ст.20 | от -40 до +80 | 2282 | 1899.77
Кран шаровый стальной фланцевый ГАЗ ПОЛНЫЙ ПРОХОД TEMPER 39320020 DN20, PN40 | ПОЛНЫЙ | 150 | Ручка | ст.20 | от -40 до +80 | 2857 | 2378.45
Кран шаровый стальной фланцевый ГАЗ TEMPER 38320025 DN25, PN40 | Стандартный | 160 | Ручка | ст.20 | от -40 до +80 | 2832 | 2357.64
Кран шаровый стальной фланцевый ГАЗ TEMPER РАЗМЕР "ПОД ЗАДВИЖКУ" 38620025 DN25, PN40 | Стандартный | 140 | Ручка | ст.20 | от -40 до +80 | 2832 | 2357.64
Кран шаровый стальной фланцевый ГАЗ ПОЛНЫЙ ПРОХОД TEMPER 39320025 DN25, PN40 | ПОЛНЫЙ | 160 | Ручка | ст.20 | от -40 до +80 | 3109 | 2588.24
Кран шаровый стальной фланцевый ГАЗ TEMPER 38320032 DN32, PN40 | Стандартный | 180 | Ручка | ст.20 | от -40 до +80 | 3081 | 2564.93
Кран шаровый стальной фланцевый ГАЗ TEMPER РАЗМЕР "ПОД ЗАДВИЖКУ" 38620032 DN32, PN40 | Стандартный | 140 | Ручка | ст.20 | от -40 до +80 | 3081 | 2564.93
Кран шаровый стальной фланцевый ГАЗ ПОЛНЫЙ ПРОХОД TEMPER 39320032 DN32, PN40 | ПОЛНЫЙ | 180 | Ручка | ст.20 | от -40 до +80 | 3329 | 2771.39
Кран шаровый стальной фланцевый ГАЗ TEMPER 38320040 DN40, PN40 | Стандартный | 200 | Ручка | ст.20 | от -40 до +80 | 3298 | 2745.59
Кран шаровый стальной фланцевый ГАЗ TEMPER РАЗМЕР "ПОД ЗАДВИЖКУ" 38620040 DN40, PN40 | Стандартный | 165 | Ручка | ст.20 | от -40 до +80 | 3298 | 2745.59
Кран шаровый стальной фланцевый ГАЗ ПОЛНЫЙ ПРОХОД TEMPER 39320040 DN40, PN40 | ПОЛНЫЙ | 200 | Ручка | ст.20 | от -40 до +80 | 3625 | 3017.81
Кран шаровый стальной фланцевый ГАЗ TEMPER 38320050 DN50, PN40 | Стандартный | 230 | Ручка | ст.20 | от -40 до +80 | 3589 | 2987.84
Кран шаровый стальной фланцевый ГАЗ TEMPER РАЗМЕР "ПОД ЗАДВИЖКУ" 38620050 DN50, PN40 | Стандартный | 180 | Ручка | ст.20 | от -40 до +80 | 3589 | 2987.84
Кран шаровый стальной фланцевый ГАЗ ПОЛНЫЙ ПРОХОД TEMPER "КОМПАКТ" 39320050 DN50, PN40 | ПОЛНЫЙ | 86 | Ручка | ст.20 | от -40 до +80 | 4836 | 4025.97
Кран шаровый стальной фланцевый ГАЗ ПОЛНЫЙ ПРОХОД TEMPER 39320050 DN50, PN40 | ПОЛНЫЙ | 250 | Ручка | ст.20 | от -40 до +80 | 4735 | 3941.89
Кран шаровый стальной фланцевый ГАЗ TEMPER 38320065 DN65, PN16 | Стандартный | 270 | Ручка | ст.20 | от -40 до +80 | 4735 | 3941.89
Кран шаровый стальной фланцевый ГАЗ TEMPER РАЗМЕР "ПОД ЗАДВИЖКУ" 38620065 DN65, PN16 | Стандартный | 200 | Ручка | ст.20 | от -40 до +80 | 4735 | 3941.89
Кран шаровый стальной фланцевый ГАЗ ПОЛНЫЙ ПРОХОД TEMPER 39320065 DN65, PN16 | ПОЛНЫЙ | 270 | Ручка | ст.20 | от -40 до +80 | 5700 | 4745.25
Кран шаровый стальной фланцевый ГАЗ TEMPER 38420065 DN65, PN25 | Стандартный | 270 | Ручка | ст.20 | от -40 до +80 | 4925 | 4100.06
Кран шаровый стальной фланцевый ГАЗ ПОЛНЫЙ ПРОХОД TEMPER 39420065 DN65, PN25 | ПОЛНЫЙ | 270 | Ручка | ст.20 | от -40 до +80 | 6336 | 5274.72
Кран шаровый стальной фланцевый ГАЗ TEMPER 38320080 DN80, PN16 | Стандартный | 280 | Ручка | ст.20 | от -40 до +80 | 5700 | 4745.25
Кран шаровый стальной фланцевый ГАЗ TEMPER РАЗМЕР "ПОД ЗАДВИЖКУ" 38620080 DN80, PN16 | Стандартный | 210 | Ручка | ст.20 | от -40 до +80 | 5700 | 4745.25
Кран шаровый стальной фланцевый ГАЗ ПОЛНЫЙ ПРОХОД TEMPER "КОМПАКТ" 39320080 DN80, PN16 | ПОЛНЫЙ | 121 | Ручка | ст.20 | от -40 до +80 | 7373 | 6138.02
Кран шаровый стальной фланцевый ГАЗ ПОЛНЫЙ ПРОХОД TEMPER 39320080 DN80, PN16 | ПОЛНЫЙ | 290 | Ручка | ст.20 | от -40 до +80 | 6828 | 5684.31
Кран шаровый стальной фланцевый ГАЗ TEMPER 38420080 DN80, PN25 | Стандартный | 280 | Ручка | ст.20 | от -40 до +80 | 6336 | 5274.72
Кран шаровый стальной фланцевый ГАЗ ПОЛНЫЙ ПРОХОД TEMPER 39420080 DN80, PN25 | ПОЛНЫЙ | 290 | Ручка | ст.20 | от -40 до +80 | 7348 | 6117.21
Кран шаровый стальной фланцевый ГАЗ TEMPER 38320100 DN100, PN16 | Стандартный | 300 | Ручка | ст.20 | от -40 до +80 | 6828 | 5684.31
Кран шаровый стальной фланцевый ГАЗ TEMPER РАЗМЕР "ПОД ЗАДВИЖКУ" 38620100 DN100, PN16 | Стандартный | 230 | Ручка | ст.20 | от -40 до +80 | 6828 | 5684.31
Кран шаровый стальной фланцевый ГАЗ TEMPER 38420100 DN100, PN25 | Стандартный | 300 | Ручка | ст.20 | от -40 до +80 | 7348 | 6117.21
Краны шаровые стальные фланцевые ГАЗ ПОД ПРИВОД
Кран шаровый стальной фланцевый ГАЗ ПОЛНЫЙ ПРОХОД TEMPER С РУЧКОЙ И ФЛАНЦЕМ ПОД РЕДУКТОР 39320100 DN100, PN16 | ПОЛНЫЙ | 350 | Ручка\Фланец под привод | ст.20 | от -40 до +80 | 13995 | 11650.84
Кран шаровый стальной фланцевый ГАЗ ПОЛНЫЙ ПРОХОД TEMPER С РУЧКОЙ И ФЛАНЦЕМ ПОД РЕДУКТОР 39420100 DN100, PN25 | ПОЛНЫЙ | 350 | Ручка\Фланец под привод | ст.20 | от -40 до +80 | 14989 | 12478.34
Кран шаровый стальной фланцевый ГАЗ TEMPER С РУЧКОЙ И ФЛАНЦЕМ ПОД РЕДУКТОР 38320125 DN125, PN16 | Стандартный | 350 | Ручка\Фланец под привод | ст.20 | от -40 до +80 | 13995 | 11650.84
Кран шаровый стальной фланцевый ГАЗ ПОЛНЫЙ ПРОХОД TEMPER С РУЧКОЙ И ФЛАНЦЕМ ПОД РЕДУКТОР 39320125 DN125, PN16 | ПОЛНЫЙ | 380 | Ручка\Фланец под привод | ст.20 | от -40 до +80 | 17105 | 14239.91
Кран шаровый стальной фланцевый ГАЗ TEMPER С РУЧКОЙ И ФЛАНЦЕМ ПОД РЕДУКТОР 38420125 DN125, PN25 | Стандартный | 350 | Ручка\Фланец под привод | ст.20 | от -40 до +80 | 14989 | 12478.34
Кран шаровый стальной фланцевый ГАЗ ПОЛНЫЙ ПРОХОД TEMPER С РУЧКОЙ И ФЛАНЦЕМ ПОД РЕДУКТОР 39420125 DN125, PN25 | ПОЛНЫЙ | 380 | Ручка\Фланец под привод | ст.20 | от -40 до +80 | 18109 | 15075.74
Кран шаровый стальной фланцевый ГАЗ TEMPER С РУЧКОЙ И ФЛАНЦЕМ ПОД РЕДУКТОР 38320150 DN150, PN16 | Стандартный | 380 | Ручка\Фланец под привод | ст.20 | от -40 до +80 | 16931 | 14095.06
Кран шаровый стальной фланцевый ГАЗ ПОЛНЫЙ ПРОХОД TEMPER С РУЧКОЙ И ФЛАНЦЕМ ПОД РЕДУКТОР 39320150 DN150, PN16 | ПОЛНЫЙ | 410 | Ручка\Фланец под привод | ст.20 | от -40 до +80 | 33801 | 28139.33
Кран шаровый стальной фланцевый ГАЗ TEMPER С РУЧКОЙ И ФЛАНЦЕМ ПОД РЕДУКТОР 38420150 DN150, PN25 | Стандартный | 380 | Ручка\Фланец под привод | ст.20 | от -40 до +80 | 18109 | 15075.74
Кран шаровый стальной фланцевый ГАЗ ПОЛНЫЙ ПРОХОД TEMPER С РУЧКОЙ И ФЛАНЦЕМ ПОД РЕДУКТОР 39420150 DN150, PN25 | ПОЛНЫЙ | 410 | Ручка\Фланец под привод | ст.20 | от -40 до +80 | 35449 | 29511.29
Кран шаровый стальной фланцевый ГАЗ TEMPER С РУЧКОЙ И ФЛАНЦЕМ ПОД РЕДУКТОР 38320200 DN200, PN16 | Стандартный | 450 | Ручка\Фланец под привод | ст.20 | от -40 до +80 | 33457 | 27852.95
Кран шаровый стальной фланцевый ГАЗ ПОЛНЫЙ ПРОХОД TEMPER С РУЧКОЙ И ФЛАНЦЕМ ПОД РЕДУКТОР 39320200 DN200, PN16 | ПОЛНЫЙ | 530 | Ручка\Фланец под привод | ст.20 | от -40 до +80 | 61542 | 51233.72
Кран шаровый стальной фланцевый ГАЗ TEMPER С РУЧКОЙ И ФЛАНЦЕМ ПОД РЕДУКТОР 38420200 DN200, PN25 | Стандартный | 450 | Ручка\Фланец под привод | ст.20 | от -40 до +80 | 35449 | 29511.29
Кран шаровый стальной фланцевый ГАЗ ПОЛНЫЙ ПРОХОД TEMPER С РУЧКОЙ И ФЛАНЦЕМ ПОД РЕДУКТОР 39420200 DN200, PN25 | ПОЛНЫЙ | 530 | Ручка\Фланец под привод | ст.20 | от -40 до +80 | 65113 | 54206.57
Кран шаровый стальной фланцевый ГАЗ TEMPER С РУЧКОЙ И ФЛАНЦЕМ ПОД РЕДУКТОР 38320250 DN250, PN16 | Стандартный | 530 | Ручка\Фланец под привод | ст.20 | от -40 до +80 | 61542 | 51233.72
Кран шаровый стальной фланцевый ГАЗ ПОЛНЫЙ ПРОХОД TEMPER ПОД ПРИВОД 39320250 DN250, PN16 | ПОЛНЫЙ | 750 | ПОД ПРИВОД | ст.20 | от -40 до +80 | по запросу | по запросу
Кран шаровый стальной фланцевый ГАЗ TEMPER С РУЧКОЙ И ФЛАНЦЕМ ПОД РЕДУКТОР 38420250 DN250, PN25 | Стандартный | 530 | Ручка\Фланец под привод | ст.20 | от -40 до +80 | 65113 | 54206.57
Кран шаровый стальной фланцевый ГАЗ ПОЛНЫЙ ПРОХОД TEMPER ПОД ПРИВОД 39420250 DN250, PN25 | ПОЛНЫЙ | 750 | ПОД ПРИВОД | ст.20 | от -40 до +80 | по запросу | по запросу
Кран шаровый стальной фланцевый ГАЗ TEMPER ПОД ПРИВОД 38320300 DN300, PN16 | Стандартный | 750 | ПОД ПРИВОД | ст.20 | от -40 до +80 | по запросу | по запросу
Кран шаровый стальной фланцевый ГАЗ ПОЛНЫЙ ПРОХОД TEMPER ПОД ПРИВОД 39320300 DN300, PN16 | ПОЛНЫЙ | 750 | ПОД ПРИВОД | ст.20 | от -40 до +80 | по запросу | по запросу
Кран шаровый стальной фланцевый ГАЗ TEMPER ПОД ПРИВОД 38420300 DN300, PN25 | Стандартный | 750 | ПОД ПРИВОД | ст.20 | от -40 до +80 | по запросу | по запросу
Кран шаровый стальной фланцевый ГАЗ ПОЛНЫЙ ПРОХОД TEMPER ПОД ПРИВОД 39420300 DN300, PN25 | ПОЛНЫЙ | 750 | ПОД ПРИВОД | ст.20 | от -40 до +80 | по запросу | по запросу
Кран шаровый стальной фланцевый ГАЗ TEMPER ПОД ПРИВОД 38320350 DN350, PN16 | Стандартный | 750 | ПОД ПРИВОД | ст.20 | от -40 до +80 | по запросу | по запросу
Кран шаровый стальной фланцевый ГАЗ ПОЛНЫЙ ПРОХОД TEMPER ПОД ПРИВОД 39320350 DN350, PN16 | ПОЛНЫЙ | 990 | ПОД ПРИВОД | ст.20 | от -40 до +80 | по запросу | по запросу
Кран шаровый стальной фланцевый ГАЗ TEMPER ПОД ПРИВОД 38420350 DN350, PN25 | Стандартный | 750 | ПОД ПРИВОД | ст.20 | от -40 до +80 | по запросу | по запросу
Кран шаровый стальной фланцевый ГАЗ ПОЛНЫЙ ПРОХОД TEMPER ПОД ПРИВОД 39420350 DN350, PN25 | ПОЛНЫЙ | 990 | ПОД ПРИВОД | ст.20 | от -40 до +80 | по запросу | по запросу
Кран шаровый стальной фланцевый ГАЗ TEMPER ПОД ПРИВОД 38320400 DN400, PN16 | Стандартный | 880 | ПОД ПРИВОД | ст.20 | от -40 до +80 | по запросу | по запросу
Кран шаровый стальной фланцевый ГАЗ ПОЛНЫЙ ПРОХОД TEMPER ПОД ПРИВОД 39320400 DN400, PN16 | ПОЛНЫЙ | 990 | ПОД ПРИВОД | ст.20 | от -40 до +80 | по запросу | по запросу
Кран шаровый стальной фланцевый ГАЗ TEMPER ПОД ПРИВОД 38420400 DN400, PN25 | Стандартный | 880 | ПОД ПРИВОД | ст.20 | от -40 до +80 | по запросу | по запросу
Кран шаровый стальной фланцевый ГАЗ ПОЛНЫЙ ПРОХОД TEMPER ПОД ПРИВОД 39420400 DN400, PN25 | ПОЛНЫЙ | 990 | ПОД ПРИВОД | ст.20 | от -40 до +80 | по запросу | по запросу
Кран шаровый стальной фланцевый ГАЗ TEMPER ПОД ПРИВОД 38320500 DN500, PN16 | Стандартный | 990 | ПОД ПРИВОД | ст.20 | от -40 до +80 | по запросу | по запросу
Кран шаровый стальной фланцевый ГАЗ TEMPER ПОД ПРИВОД 38420500 DN500, PN25 | Стандартный | 990 | ПОД ПРИВОД | ст.20 | от -40 до +80 | по запросу | по запросу
Краны шаровые стальные фланцевые ГАЗ С МЕХАНИЧЕСКИМ РЕДУКТОРОМ
Кран шаровый стальной фланцевый ГАЗ ПОЛНЫЙ ПРОХОД TEMPER С РЕДУКТОРОМ 39320250 DN250, PN16 | ПОЛНЫЙ | 750 | С РЕДУКТОРОМ | ст.20 | от -40 до +80 | по запросу | по запросу
Кран шаровый стальной фланцевый ГАЗ ПОЛНЫЙ ПРОХОД TEMPER С РЕДУКТОРОМ 39420250 DN250, PN25 | ПОЛНЫЙ | 750 | С РЕДУКТОРОМ | ст.20 | от -40 до +80 | по запросу | по запросу
Кран шаровый стальной фланцевый ГАЗ TEMPER С РЕДУКТОРОМ 38320300 DN300, PN16 | Стандартный | 750 | С РЕДУКТОРОМ | ст.20 | от -40 до +80 | по запросу | по запросу
Кран шаровый стальной фланцевый ГАЗ ПОЛНЫЙ ПРОХОД TEMPER С РЕДУКТОРОМ 39320300 DN300, PN16 | ПОЛНЫЙ | 750 | С РЕДУКТОРОМ | ст.20 | от -40 до +80 | по запросу | по запросу
Кран шаровый стальной фланцевый ГАЗ TEMPER С РЕДУКТОРОМ 38420300 DN300, PN25 | Стандартный | 750 | С РЕДУКТОРОМ | ст.20 | от -40 до +80 | по запросу | по запросу
Кран шаровый стальной фланцевый ГАЗ ПОЛНЫЙ ПРОХОД TEMPER С РЕДУКТОРОМ 39420300 DN300, PN25 | ПОЛНЫЙ | 750 | С РЕДУКТОРОМ | ст.20 | от -40 до +80 | по запросу | по запросу
Кран шаровый стальной фланцевый ГАЗ TEMPER С РЕДУКТОРОМ 38320350 DN350, PN16 | Стандартный | 750 | С РЕДУКТОРОМ | ст.20 | от -40 до +80 | по запросу | по запросу
Кран шаровый стальной фланцевый ГАЗ ПОЛНЫЙ ПРОХОД TEMPER С РЕДУКТОРОМ 39320350 DN350, PN16 | ПОЛНЫЙ | 990 | С РЕДУКТОРОМ | ст.20 | от -40 до +80 | по запросу | по запросу
Кран шаровый стальной фланцевый ГАЗ TEMPER С РЕДУКТОРОМ 38420350 DN350, PN25 | Стандартный | 750 | С РЕДУКТОРОМ | ст.20 | от -40 до +80 | по запросу | по запросу
Кран шаровый стальной фланцевый ГАЗ ПОЛНЫЙ ПРОХОД TEMPER С РЕДУКТОРОМ 39420350 DN350, PN25 | ПОЛНЫЙ | 990 | С РЕДУКТОРОМ | ст.20 | от -40 до +80 | по запросу | по запросу
Кран шаровый стальной фланцевый ГАЗ TEMPER С РЕДУКТОРОМ 38320400 DN400, PN16 | Стандартный | 880 | С РЕДУКТОРОМ | ст.20 | от -40 до +80 | по запросу | по запросу
Кран шаровый стальной фланцевый ГАЗ ПОЛНЫЙ ПРОХОД TEMPER С РЕДУКТОРОМ 39320400 DN400, PN16 | ПОЛНЫЙ | 990 | С РЕДУКТОРОМ | ст.20 | от -40 до +80 | по запросу | по запросу
Кран шаровый стальной фланцевый ГАЗ TEMPER С РЕДУКТОРОМ 38420400 DN400, PN25 | Стандартный | 880 | С РЕДУКТОРОМ | ст.20 | от -40 до +80 | по запросу | по запросу
Кран шаровый стальной фланцевый ГАЗ ПОЛНЫЙ ПРОХОД TEMPER С РЕДУКТОРОМ 39420400 DN400, PN25 | ПОЛНЫЙ | 990 | С РЕДУКТОРОМ | ст.20 | от -40 до +80 | по запросу | по запросу
Кран шаровый стальной фланцевый ГАЗ TEMPER С РЕДУКТОРОМ 38320500 DN500, PN16 | Стандартный | 990 | С РЕДУКТОРОМ | ст.20 | от -40 до +80 | по запросу | по запросу
Кран шаровый стальной фланцевый ГАЗ TEMPER С РЕДУКТОРОМ 38420500 DN500, PN25 | Стандартный | 990 | С РЕДУКТОРОМ | ст.20 | от -40 до +80 | по запросу | по запросу
Краны шаровые стальные резьбовые ГАЗ
Кран шаровый стальной резьбовой ГАЗ TEMPER 38020015 DN15, PN40 | Стандартный | 100 | Ручка | ст.20 | от -40 до +80 | 1724 | 1435.23
Кран шаровый стальной резьбовой ГАЗ ПОЛНЫЙ ПРОХОД TEMPER 39020015 DN15, PN40 | ПОЛНЫЙ | 100 | Ручка | ст.20 | от -40 до +80 | 1863 | 1550.95
Кран шаровый стальной резьбовой ГАЗ TEMPER 38020020 DN20, PN40 | Стандартный | 100 | Ручка | ст.20 | от -40 до +80 | 1863 | 1550.95
Кран шаровый стальной резьбовой ГАЗ ПОЛНЫЙ ПРОХОД TEMPER 39020020 DN20, PN40 | ПОЛНЫЙ | 100 | Ручка | ст.20 | от -40 до +80 | 2001 | 1665.83
Кран шаровый стальной резьбовой ГАЗ TEMPER 38020025 DN25, PN40 | Стандартный | 100 | Ручка | ст.20 | от -40 до +80 | 2001 | 1665.83
Кран шаровый стальной резьбовой ГАЗ ПОЛНЫЙ ПРОХОД TEMPER 39020025 DN25, PN40 | ПОЛНЫЙ | 100 | Ручка | ст.20 | от -40 до +80 | 2316 | 1928.07
Кран шаровый стальной резьбовой ГАЗ TEMPER 38020032 DN32, PN40 | Стандартный | 100 | Ручка | ст.20 | от -40 до +80 | 2316 | 1928.07
Кран шаровый стальной резьбовой ГАЗ ПОЛНЫЙ ПРОХОД TEMPER 39020032 DN32, PN40 | ПОЛНЫЙ | 120 | Ручка | ст.20 | от -40 до +80 | 2415 | 2010.49
Кран шаровый стальной резьбовой ГАЗ TEMPER 38020040 DN40, PN40 | Стандартный | 120 | Ручка | ст.20 | от -40 до +80 | 2415 | 2010.49
Кран шаровый стальной резьбовой ГАЗ ПОЛНЫЙ ПРОХОД TEMPER 39020040 DN40, PN40 | ПОЛНЫЙ | 145 | Ручка | ст.20 | от -40 до +80 | 2933 | 2441.72
Кран шаровый стальной резьбовой ГАЗ TEMPER 38020050 DN50, PN40 | Стандартный | 145 | Ручка | ст.20 | от -40 до +80 | 2933 | 2441.72
Кран шаровый стальной резьбовой ГАЗ ПОЛНЫЙ ПРОХОД TEMPER 39020050 DN50, PN40 | ПОЛНЫЙ | 190 | Ручка | ст.20 | от -40 до +80 | 3443 | 2866.3
Кран шаровый стальной резьбовой ГАЗ TEMPER 38020065 DN65, PN25 | Стандартный | 190 | Ручка | ст.20 | от -40 до +80 | 3402 | 2832.17
Кран шаровый стальной резьбовой ГАЗ ПОЛНЫЙ ПРОХОД TEMPER 39020065 DN65, PN25 | ПОЛНЫЙ | 200 | Ручка | ст.20 | от -40 до +80 | 5212 | 4338.99
Кран шаровый стальной резьбовой ГАЗ TEMPER 38020080 DN80, PN25 | Стандартный | 200 | Ручка | ст.20 | от -40 до +80 | 5212 | 4338.99
Кран шаровый стальной резьбовой ГАЗ ПОЛНЫЙ ПРОХОД TEMPER 39020080 DN80, PN25 | ПОЛНЫЙ | 240 | Ручка | ст.20 | от -40 до +80 | 6282 | 5229.77
Кран шаровый стальной резьбовой ГАЗ TEMPER 38020100 DN100, PN25 | Стандартный | 240 | Ручка | ст.20 | от -40 до +80 | 6282 | 5229.77
Краны шаровые стальные со штуцерно-ниппельным присоединением ГАЗ
Кран шаровый стальной штуцерно-ниппельный ГАЗ TEMPER 38520015 DN15, PN40 | Стандартный | 220 | Ручка | ст.20 | от -40 до +80 | 2312 | 1924.74
Кран шаровый стальной штуцерно-ниппельный ГАЗ TEMPER 38520020 DN20, PN40 | Стандартный | 230 | Ручка | ст.20 | от -40 до +80 | 2501 | 2082.08
Кран шаровый стальной штуцерно-ниппельный ГАЗ TEMPER 38520025 DN25, PN40 | Стандартный | 250 | Ручка | ст.20 | от -40 до +80 | 2685 | 2235.26
Кран шаровый стальной штуцерно-ниппельный ГАЗ TEMPER 38520032 DN32, PN40 | Стандартный | 260 | Ручка | ст.20 | от -40 до +80 | 2824 | 2350.98
Кран шаровый стальной штуцерно-ниппельный ГАЗ TEMPER 38520040 DN40, PN40 | Стандартный | 320 | Ручка | ст.20 | от -40 до +80 | 3240 | 2697.3
Кран шаровый стальной штуцерно-ниппельный ГАЗ TEMPER 38520050 DN50, PN40 | Стандартный | 350 | Ручка | ст.20 | от -40 до +80 | 3935 | 3275.89

## Универсальная серия
ООО "МЕТАЛЛИСТ"
Официальный представитель завода TEMPER
www.metalllist.ru, e-mail: metal-ppu@yandex.ru, тел. +7 (3452) 34-81-77
Прайс-лист на Краны шаровые стальные TEMPER от 13.01.2021
Название | Проход | Строительная длина, мм | Тип управления | Тип стали | Температурный диапазон (T), гр. | Цена Розница, руб | Цена Опт, руб
Краны шаровые стальные TEMPER Универсальная серия (вода, ГСМ, Газ). Класс герметичности "А". Запатентованное порошковое покрытие. Срок службы не менее 25 лет, не менее 10000 циклов закрытия-открытия
Краны шаровые стальные приварные.
Кран шаровый стальной приварной TEMPER 28220015 DN15, PN40 | Стандартный | 200 | Ручка | ст.20 | от -40 до +200 | 909 | 756.74
Кран шаровый стальной приварной TEMPER 28245015 DN15, PN40 | Стандартный | 200 | Ручка | 09Г2С | от -60 до +200 | 1439 | 1197.97
Кран шаровый стальной приварной ПОЛНЫЙ ПРОХОД TEMPER 29220015 DN15, PN40 | ПОЛНЫЙ | 210 | Ручка | ст.20 | от -40 до +200 | 946 | 787.55
Кран шаровый стальной приварной ПОЛНЫЙ ПРОХОД TEMPER 29245015 DN15, PN40 | ПОЛНЫЙ | 210 | Ручка | 09Г2С | от -60 до +200 | 1553 | 1292.87
Кран шаровый стальной приварной TEMPER 28220020 DN20, PN40 | Стандартный | 200 | Ручка | ст.20 | от -40 до +200 | 946 | 787.55
Кран шаровый стальной приварной TEMPER 28245020 DN20, PN40 | Стандартный | 200 | Ручка | 09Г2С | от -60 до +200 | 1553 | 1292.87
Кран шаровый стальной приварной ПОЛНЫЙ ПРОХОД TEMPER 29220020 DN20, PN40 | ПОЛНЫЙ | 230 | Ручка | ст.20 | от -40 до +200 | 977 | 813.35
Кран шаровый стальной приварной ПОЛНЫЙ ПРОХОД TEMPER 29245020 DN20, PN40 | ПОЛНЫЙ | 230 | Ручка | 09Г2С | от -60 до +200 | 1609 | 1339.49
Кран шаровый стальной приварной TEMPER 28220025 DN25, PN40 | Стандартный | 230 | Ручка | ст.20 | от -40 до +200 | 977 | 813.35
Кран шаровый стальной приварной TEMPER 28245025 DN25, PN40 | Стандартный | 230 | Ручка | 09Г2С | от -60 до +200 | 1609 | 1339.49
Кран шаровый стальной приварной ПОЛНЫЙ ПРОХОД TEMPER 29220025 DN25, PN40 | ПОЛНЫЙ | 230 | Ручка | ст.20 | от -40 до +200 | 1031 | 858.31
Кран шаровый стальной приварной ПОЛНЫЙ ПРОХОД TEMPER 29245025 DN25, PN40 | ПОЛНЫЙ | 230 | Ручка | 09Г2С | от -60 до +200 | 1693 | 1409.42
Кран шаровый стальной приварной TEMPER 28220032 DN32, PN40 | Стандартный | 230 | Ручка | ст.20 | от -40 до +200 | 1031 | 858.31
Кран шаровый стальной приварной TEMPER 28245032 DN32, PN40 | Стандартный | 230 | Ручка | 09Г2С | от -60 до +200 | 1693 | 1409.42
Кран шаровый стальной приварной ПОЛНЫЙ ПРОХОД TEMPER 29220032 DN32, PN40 | ПОЛНЫЙ | 260 | Ручка | ст.20 | от -40 до +200 | 1313 | 1093.07
Кран шаровый стальной приварной ПОЛНЫЙ ПРОХОД TEMPER 29245032 DN32, PN40 | ПОЛНЫЙ | 260 | Ручка | 09Г2С | от -60 до +200 | 2282 | 1899.77
Кран шаровый стальной приварной TEMPER 28220040 DN40, PN40 | Стандартный | 250 | Ручка | ст.20 | от -40 до +200 | 1313 | 1093.07
Кран шаровый стальной приварной TEMPER 28245040 DN40, PN40 | Стандартный | 250 | Ручка | 09Г2С | от -60 до +200 | 2282 | 1899.77
Кран шаровый стальной приварной ПОЛНЫЙ ПРОХОД TEMPER 29220040 DN40, PN40 | ПОЛНЫЙ | 260 | Ручка | ст.20 | от -40 до +200 | 1427 | 1187.98
Кран шаровый стальной приварной ПОЛНЫЙ ПРОХОД TEMPER 29245040 DN40, PN40 | ПОЛНЫЙ | 260 | Ручка | 09Г2С | от -60 до +200 | 2547 | 2120.38
Кран шаровый стальной приварной TEMPER 28220050 DN50, PN40 | Стандартный | 270 | Ручка | ст.20 | от -40 до +200 | 1356 | 1179
Кран шаровый стальной приварной TEMPER 28245050 DN50, PN40 | Стандартный | 270 | Ручка | 09Г2С | от -60 до +200 | 2547 | 2120.38
Кран шаровый стальной приварной ПОЛНЫЙ ПРОХОД TEMPER 29220050 DN50, PN40 | ПОЛНЫЙ | 300 | Ручка | ст.20 | от -40 до +200 | 2091 | 1740.76
Кран шаровый стальной приварной ПОЛНЫЙ ПРОХОД TEMPER 29245050 DN50, PN40 | ПОЛНЫЙ | 300 | Ручка | 09Г2С | от -60 до +200 | 3608 | 3003.66
Кран шаровый стальной приварной TEMPER 28220065 DN65, PN25 | Стандартный | 280 | Ручка | ст.20 | от -40 до +200 | 2091 | 1740.76
Кран шаровый стальной приварной TEMPER 28245065 DN65, PN25 | Стандартный | 280 | Ручка | 09Г2С | от -60 до +200 | 3608 | 3003.66
Кран шаровый стальной приварной ПОЛНЫЙ ПРОХОД TEMPER 29220065 DN65, PN25 | ПОЛНЫЙ | 360 | Ручка | ст.20 | от -40 до +200 | 2594 | 2159.51
Кран шаровый стальной приварной ПОЛНЫЙ ПРОХОД TEMPER 29245065 DN65, PN25 | ПОЛНЫЙ | 360 | Ручка | 09Г2С | от -60 до +200 | 4453 | 3707.12
Кран шаровый стальной приварной TEMPER 28220080 DN80, PN25 | Стандартный | 280 | Ручка | ст.20 | от -40 до +200 | 2594 | 2159.51
Кран шаровый стальной приварной TEMPER 28245080 DN80, PN25 | Стандартный | 280 | Ручка | 09Г2С | от -60 до +200 | 4453 | 3707.12
Кран шаровый стальной приварной ПОЛНЫЙ ПРОХОД TEMPER 29220080 DN80, PN25 | ПОЛНЫЙ | 370 | Ручка | ст.20 | от -40 до +200 | 3051 | 2539.96
Кран шаровый стальной приварной ПОЛНЫЙ ПРОХОД TEMPER 29245080 DN80, PN25 | ПОЛНЫЙ | 370 | Ручка | 09Г2С | от -60 до +200 | 4896 | 4075.92
Кран шаровый стальной приварной TEMPER 28220100 DN100, PN25 | Стандартный | 300 | Ручка | ст.20 | от -40 до +200 | 3051 | 2539.96
Кран шаровый стальной приварной TEMPER 28245100 DN100, PN25 | Стандартный | 300 | Ручка | 09Г2С | от -60 до +200 | 4896 | 4075.92
Краны шаровые стальные приварные с фланцем ПОД ПРИВОД
Кран шаровый стальной приварной ПОЛНЫЙ ПРОХОД TEMPER с фланцем под привод 29220100 DN100, PN25 | ПОЛНЫЙ | 330 | Ручка\Фланец под привод | ст.20 | от -40 до +200 | 6626 | 5516.15
Кран шаровый стальной приварной ПОЛНЫЙ ПРОХОД TEMPER с фланцем под привод 29245100 DN100, PN25 | ПОЛНЫЙ | 330 | Ручка\Фланец под привод | 09Г2С | от -60 до +200 | 11241 | 9358.13
Кран шаровый стальной приварной TEMPER c фланцем под привод 28220125 DN125, PN25 | Стандартный | 330 | Ручка\Фланец под привод | ст.20 | от -40 до +200 | 6560 | 5461.2
Кран шаровый стальной приварной TEMPER c фланцем под привод 28245125 DN125, PN25 | Стандартный | 330 | Ручка\Фланец под привод | 09Г2С | от -60 до +200 | 11241 | 9358.13
Кран шаровый стальной приварной ПОЛНЫЙ ПРОХОД с фланцем под привод TEMPER 29220125 DN125, PN25 | ПОЛНЫЙ | 360 | Ручка\Фланец под привод | ст.20 | от -40 до +200 | 7749 | 6451.04
Кран шаровый стальной приварной ПОЛНЫЙ ПРОХОД с фланцем под привод TEMPER 29245125 DN125, PN25 | ПОЛНЫЙ | 360 | Ручка\Фланец под привод | 09Г2С | от -60 до +200 | 13143 | 10941.55
Кран шаровый стальной приварной TEMPER c фланцем под привод 28220150 DN150, PN25 | Стандартный | 360 | Ручка\Фланец под привод | ст.20 | от -40 до +200 | 7670 | 6385.28
Кран шаровый стальной приварной TEMPER c фланцем под привод 28245150 DN150, PN25 | Стандартный | 360 | Ручка\Фланец под привод | 09Г2С | от -60 до +200 | 13143 | 10941.55
Кран шаровый стальной приварной ПОЛНЫЙ ПРОХОД TEMPER с фланцем под привод 29220150 DN150, PN25 | ПОЛНЫЙ | 390 | Ручка\Фланец под привод | ст.20 | от -40 до +200 | 15813 | 13164.32
Кран шаровый стальной приварной ПОЛНЫЙ ПРОХОД TEMPER с фланцем под привод 29245150 DN150, PN25 | ПОЛНЫЙ | 390 | Ручка\Фланец под привод | 09Г2С | от -60 до +200 | 26822 | 22329.32
Кран шаровый стальной приварной TEMPER c фланцем под привод 28220200 DN200, PN25 | Стандартный | 430 | Ручка\Фланец под привод | ст.20 | от -40 до +200 | 15652 | 13030.29
Кран шаровый стальной приварной TEMPER c фланцем под привод 28245200 DN200, PN25 | Стандартный | 430 | Ручка\Фланец под привод | 09Г2С | от -60 до +200 | 26822 | 22329.32
Кран шаровый стальной приварной ПОЛНЫЙ ПРОХОД TEMPER с фланцем под привод 29220200 DN200, PN25 | ПОЛНЫЙ | 510 | Ручка\Фланец под привод | ст.20 | от -40 до +200 | 28374 | 23621.36
Кран шаровый стальной приварной ПОЛНЫЙ ПРОХОД TEMPER с фланцем под привод 29245200 DN200, PN25 | ПОЛНЫЙ | 510 | Ручка\Фланец под привод | 09Г2С | от -60 до +200 | 48621 | 40476.98
Кран шаровый стальной приварной TEMPER c фланцем под привод 28220250 DN250, PN25 | Стандартный | 510 | Ручка\Фланец под привод | ст.20 | от -40 до +200 | 28374 | 23621.36
Кран шаровый стальной приварной TEMPER c фланцем под привод 28245200 DN250, PN25 | Стандартный | 510 | Ручка\Фланец под привод | 09Г2С | от -60 до +200 | 48621 | 40476.98
Кран шаровый стальной приварной ПОЛНЫЙ ПРОХОД ПОД ПРИВОД TEMPER 29220250 DN250, PN16 | ПОЛНЫЙ | 730 | ПОД ПРИВОД | ст.20 | от -40 до +200 | 90193 | 75085.67
Кран шаровый стальной приварной ПОЛНЫЙ ПРОХОД ПОД ПРИВОД TEMPER 29220250 DN250, PN25 | ПОЛНЫЙ | 730 | ПОД ПРИВОД | ст.20 | от -40 до +200 | 103373 | 86058.02
Кран шаровый стальной приварной TEMPER 28220300 ПОД ПРИВОД DN300, PN16 | Стандартный | 730 | ПОД ПРИВОД | ст.20 | от -40 до +200 | 90195 | 75087.34
Кран шаровый стальной приварной TEMPER 28245300 ПОД ПРИВОД DN300, PN16 | Стандартный | 730 | ПОД ПРИВОД | 09Г2С | от -60 до +200 | 149192 | 124202.34
Кран шаровый стальной приварной ПОЛНЫЙ ПРОХОД TEMPER 29220300 ПОД ПРИВОД DN300, PN16 | ПОЛНЫЙ | 730 | ПОД ПРИВОД | ст.20 | от -40 до +200 | 161790 | 134690.18
Кран шаровый стальной приварной TEMPER 28220300 ПОД ПРИВОД DN300, PN25 | Стандартный | 730 | ПОД ПРИВОД | ст.20 | от -40 до +200 | 105205 | 87583.16
Кран шаровый стальной приварной TEMPER 28245300 ПОД ПРИВОД DN300, PN25 | Стандартный | 730 | ПОД ПРИВОД | 09Г2С | от -60 до +200 | 163462 | 136082.12
Кран шаровый стальной приварной ПОЛНЫЙ ПРОХОД ПОД ПРИВОД TEMPER 29220300 DN300, PN25 | ПОЛНЫЙ | 730 | ПОД ПРИВОД | ст.20 | от -40 до +200 | 180264 | 150069.78
Кран шаровый стальной приварной TEMPER 28220350 ПОД ПРИВОД DN350, PN16 | Стандартный | 730 | ПОД ПРИВОД | ст.20 | от -40 до +200 | 161791 | 134691.01
Кран шаровый стальной приварной TEMPER 28245350 ПОД ПРИВОД DN350, PN16 | Стандартный | 730 | ПОД ПРИВОД | 09Г2С | от -60 до +200 | 260015 | 216462.49
Кран шаровый стальной приварной ПОЛНЫЙ ПРОХОД TEMPER 29220350 ПОД ПРИВОД DN350, PN16 | ПОЛНЫЙ | 970 | ПОД ПРИВОД | ст.20 | от -40 до +200 | 488173 | 406404.02
Кран шаровый стальной приварной TEMPER 28220350 ПОД ПРИВОД DN350, PN25 | Стандартный | 730 | ПОД ПРИВОД | ст.20 | от -40 до +200 | 180301 | 150100.58
Кран шаровый стальной приварной TEMPER 28245350 ПОД ПРИВОД DN350, PN25 | Стандартный | 730 | ПОД ПРИВОД | 09Г2С | от -60 до +200 | 288670 | 240317.78
Кран шаровый стальной приварной ПОЛНЫЙ ПРОХОД TEMPER 29220350 ПОД ПРИВОД DN350, PN25 | ПОЛНЫЙ | 970 | ПОД ПРИВОД | ст.20 | от -40 до +200 | 538535 | 448330.39
Кран шаровый стальной приварной TEMPER 28220400 ПОД ПРИВОД DN400, PN16 | Стандартный | 860 | ПОД ПРИВОД | ст.20 | от -40 до +200 | 286819 | 238776.82
Кран шаровый стальной приварной TEMPER 28245400 ПОД ПРИВОД DN400, PN16 | Стандартный | 860 | ПОД ПРИВОД | 09Г2С | от -60 до +200 | 335199 | 279053.17
Кран шаровый стальной приварной ПОЛНЫЙ ПРОХОД TEMPER 29220400 ПОД ПРИВОД DN400, PN16 | ПОЛНЫЙ | 970 | ПОД ПРИВОД | ст.20 | от -40 до +200 | 556203 | 463039
Кран шаровый стальной приварной TEMPER 28220400 ПОД ПРИВОД DN400, PN25 | Стандартный | 860 | ПОД ПРИВОД | ст.20 | от -40 до +200 | 318876 | 265464.27
Кран шаровый стальной приварной TEMPER 28245400 ПОД ПРИВОД DN400, PN25 | Стандартный | 860 | ПОД ПРИВОД | 09Г2С | от -60 до +200 | 370842 | 308725.97
Кран шаровый стальной приварной ПОЛНЫЙ ПРОХОД TEMPER 29220400 ПОД ПРИВОД DN400, PN25 | ПОЛНЫЙ | 970 | ПОД ПРИВОД | ст.20 | от -40 до +200 | 618696 | 515064.42
Кран шаровый стальной приварной TEMPER 28220500 ПОД ПРИВОД DN500, PN16 | Стандартный | 970 | ПОД ПРИВОД | ст.20 | от -40 до +200 | 556204 | 463039.83
Кран шаровый стальной приварной TEMPER 28245500 ПОД ПРИВОД DN500, PN16 | Стандартный | 970 | ПОД ПРИВОД | 09Г2С | от -60 до +200 | 644616 | 536642.82
Краны шаровые стальные приварные с Механическим РЕДУКТОРОМ
Кран шаровый стальной приварной ПОЛНЫЙ ПРОХОД с РЕДУКТОРОМ TEMPER 29220250 DN250, PN16 | ПОЛНЫЙ | 730 | С РЕДУКТОРОМ | ст.20 | от -40 до +200 | 115547 | 96192.88
Кран шаровый стальной приварной ПОЛНЫЙ ПРОХОД с РЕДУКТОРОМ TEMPER 29245250 DN250, PN16 | ПОЛНЫЙ | 730 | С РЕДУКТОРОМ | 09Г2С | от -60 до +200 | 165933 | 138139.22
Кран шаровый стальной приварной ПОЛНЫЙ ПРОХОД с РЕДУКТОРОМ TEMPER 29220250 DN250, PN25 | ПОЛНЫЙ | 730 | С РЕДУКТОРОМ | ст.20 | от -40 до +200 | 128727 | 107165.23
Кран шаровый стальной приварной ПОЛНЫЙ ПРОХОД с РЕДУКТОРОМ TEMPER 29245250 DN250, PN25 | ПОЛНЫЙ | 730 | С РЕДУКТОРОМ | 09Г2С | от -60 до +200 | 180420 | 150199.65
Кран шаровый стальной приварной TEMPER 28220300 c РЕДУКТОРОМ DN300, PN16 | Стандартный | 730 | С РЕДУКТОРОМ | ст.20 | от -40 до +200 | 115547 | 96192.88
Кран шаровый стальной приварной TEMPER 28245300 c РЕДУКТОРОМ DN300, PN16 | Стандартный | 730 | С РЕДУКТОРОМ | 09Г2С | от -60 до +200 | 165933 | 138139.22
Кран шаровый стальной приварной ПОЛНЫЙ ПРОХОД с РЕДУКТОРОМ TEMPER 29220300 DN300, PN16 | ПОЛНЫЙ | 730 | С РЕДУКТОРОМ | ст.20 | от -40 до +200 | 192771 | 160481.86
Кран шаровый стальной приварной ПОЛНЫЙ ПРОХОД с РЕДУКТОРОМ TEMPER 29245300 DN300, PN16 | ПОЛНЫЙ | 730 | С РЕДУКТОРОМ | 09Г2С | от -60 до +200 | 291242 | 242458.97
Кран шаровый стальной приварной TEMPER 28220300 c РЕДУКТОРОМ DN300, PN25 | Стандартный | 730 | С РЕДУКТОРОМ | ст.20 | от -40 до +200 | 128727 | 107165.23
Кран шаровый стальной приварной TEMPER 28245300 c РЕДУКТОРОМ DN300, PN25 | Стандартный | 730 | С РЕДУКТОРОМ | 09Г2С | от -60 до +200 | 180420 | 150199.65
Кран шаровый стальной приварной ПОЛНЫЙ ПРОХОД с РЕДУКТОРОМ TEMPER 29220300 DN300, PN25 | ПОЛНЫЙ | 730 | С РЕДУКТОРОМ | ст.20 | от -40 до +200 | 211529 | 176097.89
Кран шаровый стальной приварной ПОЛНЫЙ ПРОХОД с РЕДУКТОРОМ TEMPER 29245300 DN300, PN25 | ПОЛНЫЙ | 730 | С РЕДУКТОРОМ | 09Г2С | от -60 до +200 | 319898 | 266315.09
Кран шаровый стальной приварной TEMPER 28220350 c РЕДУКТОРОМ DN350, PN16 | Стандартный | 730 | С РЕДУКТОРОМ | ст.20 | от -40 до +200 | 193018 | 160687.49
Кран шаровый стальной приварной TEMPER 28245350 c РЕДУКТОРОМ DN350, PN16 | Стандартный | 730 | С РЕДУКТОРОМ | 09Г2С | от -60 до +200 | 291242 | 242458.97
Кран шаровый стальной приварной ПОЛНЫЙ ПРОХОД с РЕДУКТОРОМ TEMPER 29220350 DN350, PN16 | ПОЛНЫЙ | 970 | С РЕДУКТОРОМ | ст.20 | от -40 до +200 | 519402 | 432402.17
Кран шаровый стальной приварной ПОЛНЫЙ ПРОХОД с РЕДУКТОРОМ TEMPER 29245350 DN350, PN16 | ПОЛНЫЙ | 970 | С РЕДУКТОРОМ | 09Г2С | от -60 до +200 | по запросу | по запросу
Кран шаровый стальной приварной TEMPER 28220350 c РЕДУКТОРОМ DN350, PN25 | Стандартный | 730 | С РЕДУКТОРОМ | ст.20 | от -40 до +200 | 211529 | 176097.89
Кран шаровый стальной приварной TEMPER 28245350 c РЕДУКТОРОМ DN350, PN25 | Стандартный | 730 | С РЕДУКТОРОМ | 09Г2С | от -60 до +200 | 319898 | 266315.09
Кран шаровый стальной приварной ПОЛНЫЙ ПРОХОД с РЕДУКТОРОМ TEMPER 29220350 DN350, PN25 | ПОЛНЫЙ | 970 | С РЕДУКТОРОМ | ст.20 | от -40 до +200 | 569764 | 474328.53
Кран шаровый стальной приварной ПОЛНЫЙ ПРОХОД с РЕДУКТОРОМ TEMPER 29245350 DN350, PN25 | ПОЛНЫЙ | 970 | С РЕДУКТОРОМ | 09Г2С | от -60 до +200 | по запросу | по запросу
Кран шаровый стальной приварной TEMPER 28220400 c РЕДУКТОРОМ DN400, PN16 | Стандартный | 860 | С РЕДУКТОРОМ | ст.20 | от -40 до +200 | 318045 | 264772.46
Кран шаровый стальной приварной TEMPER 28245400 c РЕДУКТОРОМ DN400, PN16 | Стандартный | 860 | С РЕДУКТОРОМ | 09Г2С | от -60 до +200 | 366426 | 305049.65
Кран шаровый стальной приварной ПОЛНЫЙ ПРОХОД с РЕДУКТОРОМ TEMPER 29220400 DN400, PN16 | ПОЛНЫЙ | 970 | С РЕДУКТОРОМ | ст.20 | от -40 до +200 | 625881 | 521045.93
Кран шаровый стальной приварной ПОЛНЫЙ ПРОХОД с РЕДУКТОРОМ TEMPER 29245400 DN400, PN16 | ПОЛНЫЙ | 970 | С РЕДУКТОРОМ | 09Г2С | от -60 до +200 | 714293 | 594648.92
Кран шаровый стальной приварной TEMPER 28220400 c РЕДУКТОРОМ DN400, PN25 | Стандартный | 860 | С РЕДУКТОРОМ | ст.20 | от -40 до +200 | 350103 | 291460.75
Кран шаровый стальной приварной TEMPER 28245400 c РЕДУКТОРОМ DN400, PN25 | Стандартный | 860 | С РЕДУКТОРОМ | 09Г2С | от -60 до +200 | 402069 | 334722.44
Кран шаровый стальной приварной ПОЛНЫЙ ПРОХОД с РЕДУКТОРОМ TEMPER 29220400 DN400, PN25 | ПОЛНЫЙ | 970 | С РЕДУКТОРОМ | ст.20 | от -40 до +200 | 688374 | 573071.36
Кран шаровый стальной приварной ПОЛНЫЙ ПРОХОД с РЕДУКТОРОМ TEMPER 29245400 DN400, PN25 | ПОЛНЫЙ | 970 | С РЕДУКТОРОМ | 09Г2С | от -60 до +200 | 787559 | 655642.87
Кран шаровый стальной приварной TEMPER 28220500 c РЕДУКТОРОМ DN500, PN16 | Стандартный | 970 | С РЕДУКТОРОМ | ст.20 | от -40 до +200 | 625881 | 521045.93
Кран шаровый стальной приварной TEMPER 28245500 c РЕДУКТОРОМ DN500, PN16 | Стандартный | 970 | С РЕДУКТОРОМ | 09Г2С | от -60 до +200 | 714293 | 594648.92
Кран шаровый стальной приварной TEMPER 28220500 ПОД ПРИВОД DN500, PN25 | Стандартный | 970 | ПОД ПРИВОД | ст.20 | от -40 до +200 | 618697 | 515065.25
Кран шаровый стальной приварной TEMPER 28245500 ПОД ПРИВОД DN500, PN25 | Стандартный | 970 | ПОД ПРИВОД | 09Г2С | от -60 до +200 | 717882 | 597636.77
Кран шаровый стальной приварной TEMPER 28220500 c РЕДУКТОРОМ DN500, PN25 | Стандартный | 970 | С РЕДУКТОРОМ | ст.20 | от -40 до +200 | 688374 | 573071.36
Кран шаровый стальной приварной TEMPER 28245500 c РЕДУКТОРОМ DN500, PN25 | Стандартный | 970 | С РЕДУКТОРОМ | 09Г2С | от -60 до +200 | 787559 | 655642.87
Краны шаровые стальные приварные ДЛЯ БЕСКАНАЛЬНОЙ ПРОКЛАДКИ (со штоком до 3-х метров)
Кран шаровый стальной приварной для БЕСКАНАЛЬНОЙ ПРОКЛАДКИ (со штоком высотой до 3м под заказ) TEMPER 48220040 DN40, PN40 | Стандартный | 250 | Ручка | ст.20 | от -40 до +200 | по запросу | по запросу
Кран шаровый стальной приварной для БЕСКАНАЛЬНОЙ ПРОКЛАДКИ (со штоком высотой до 3м под заказ) TEMPER 48220050 DN50, PN40 | Стандартный | 270 | Ручка | ст.20 | от -40 до +200 | по запросу | по запросу
Кран шаровый стальной приварной для БЕСКАНАЛЬНОЙ ПРОКЛАДКИ (со штоком высотой до 3м под заказ) TEMPER 48220065 DN65, PN25 | Стандартный | 280 | Ручка | ст.20 | от -40 до +200 | по запросу | по запросу
Кран шаровый стальной приварной для БЕСКАНАЛЬНОЙ ПРОКЛАДКИ (со штоком высотой до 3м под заказ) TEMPER 48220080 DN80, PN25 | Стандартный | 280 | Ручка | ст.20 | от -40 до +200 | по запросу | по запросу
Кран шаровый стальной приварной для БЕСКАНАЛЬНОЙ ПРОКЛАДКИ (со штоком высотой до 3м под заказ) TEMPER 48220100 DN100, PN25 | Стандартный | 300 | Ручка | ст.20 | от -40 до +200 | по запросу | по запросу
Кран шаровый стальной приварной для БЕСКАНАЛЬНОЙ ПРОКЛАДКИ (со штоком высотой до 3м под заказ) TEMPER 48220125 DN125, PN25 | Стандартный | 330 | Ручка\Фланец под привод | ст.20 | от -40 до +200 | по запросу | по запросу
Кран шаровый стальной приварной для БЕСКАНАЛЬНОЙ ПРОКЛАДКИ (со штоком высотой до 3м под заказ) TEMPER 48220150 DN150, PN25 | Стандартный | 360 | Ручка\Фланец под привод | ст.20 | от -40 до +200 | по запросу | по запросу
Кран шаровый стальной приварной для БЕСКАНАЛЬНОЙ ПРОКЛАДКИ (со штоком высотой до 3м под заказ) TEMPER 48220200 DN200, PN25 | Стандартный | 430 | Ручка\Фланец под привод | ст.20 | от -40 до +200 | по запросу | по запросу
Кран шаровый стальной приварной для БЕСКАНАЛЬНОЙ ПРОКЛАДКИ (со штоком высотой до 3м под заказ) С РЕДУКТОРОМ TEMPER 48220250 DN250, PN25 | Стандартный | 510 | С РЕДУКТОРОМ | ст.20 | от -40 до +200 | по запросу | по запросу
Кран шаровый стальной приварной для БЕСКАНАЛЬНОЙ ПРОКЛАДКИ (со штоком высотой до 3м под заказ) С РЕДУКТОРОМ TEMPER 48220300 DN300, PN16 | Стандартный | 730 | С РЕДУКТОРОМ | ст.20 | от -40 до +200 | по запросу | по запросу
Кран шаровый стальной приварной для БЕСКАНАЛЬНОЙ ПРОКЛАДКИ (со штоком высотой до 3м под заказ) С РЕДУКТОРОМ TEMPER 48220300 DN300, PN25 | Стандартный | 730 | С РЕДУКТОРОМ | ст.20 | от -40 до +200 | по запросу | по запросу
Кран шаровый стальной приварной для БЕСКАНАЛЬНОЙ ПРОКЛАДКИ (со штоком высотой до 3м под заказ) С РЕДУКТОРОМ TEMPER 48220350 DN350, PN16 | Стандартный | 730 | С РЕДУКТОРОМ | ст.20 | от -40 до +200 | по запросу | по запросу
Кран шаровый стальной приварной для БЕСКАНАЛЬНОЙ ПРОКЛАДКИ (со штоком высотой до 3м под заказ) С РЕДУКТОРОМ TEMPER 48220350 DN350, PN25 | Стандартный | 730 | С РЕДУКТОРОМ | ст.20 | от -40 до +200 | по запросу | по запросу
Кран шаровый стальной приварной для БЕСКАНАЛЬНОЙ ПРОКЛАДКИ (со штоком высотой до 3м под заказ) С РЕДУКТОРОМ TEMPER 48220400 DN400, PN16 | Стандартный | 860 | С РЕДУКТОРОМ | ст.20 | от -40 до +200 | по запросу | по запросу
Кран шаровый стальной приварной для БЕСКАНАЛЬНОЙ ПРОКЛАДКИ (со штоком высотой до 3м под заказ) С РЕДУКТОРОМ TEMPER 48220400 DN400, PN25 | Стандартный | 860 | С РЕДУКТОРОМ | ст.20 | от -40 до +200 | по запросу | по запросу
Кран шаровый стальной приварной для БЕСКАНАЛЬНОЙ ПРОКЛАДКИ (со штоком высотой до 3м под заказ) С РЕДУКТОРОМ TEMPER 48220500 DN500, PN16 | Стандартный | 970 | С РЕДУКТОРОМ | ст.20 | от -40 до +200 | по запросу | по запросу
Кран шаровый стальной приварной для БЕСКАНАЛЬНОЙ ПРОКЛАДКИ (со штоком высотой до 3м под заказ) С РЕДУКТОРОМ TEMPER 48220500 DN500, PN25 | Стандартный | 970 | С РЕДУКТОРОМ | ст.20 | от -40 до +200 | по запросу | по запросу
Кран шаровый стальной приварной ПОЛНЫЙ ПРОХОД для БЕСКАНАЛЬНОЙ ПРОКЛАДКИ (со штоком высотой до 3м под заказ) TEMPER 49220040 DN40, PN40 | ПОЛНЫЙ | 260 | Ручка | ст.20 | от -40 до +200 | по запросу | по запросу
Кран шаровый стальной приварной ПОЛНЫЙ ПРОХОД для БЕСКАНАЛЬНОЙ ПРОКЛАДКИ (со штоком высотой до 3м под заказ) TEMPER 49220050 DN50, PN40 | ПОЛНЫЙ | 300 | Ручка | ст.20 | от -40 до +200 | по запросу | по запросу
Кран шаровый стальной приварной ПОЛНЫЙ ПРОХОД для БЕСКАНАЛЬНОЙ ПРОКЛАДКИ (со штоком высотой до 3м под заказ) TEMPER 49220065 DN65, PN25 | ПОЛНЫЙ | 360 | Ручка | ст.20 | от -40 до +200 | по запросу | по запросу
Кран шаровый стальной приварной ПОЛНЫЙ ПРОХОД для БЕСКАНАЛЬНОЙ ПРОКЛАДКИ (со штоком высотой до 3м под заказ) TEMPER 49220080 DN80, PN25 | ПОЛНЫЙ | 370 | Ручка | ст.20 | от -40 до +200 | по запросу | по запросу
Кран шаровый стальной приварной ПОЛНЫЙ ПРОХОД для БЕСКАНАЛЬНОЙ ПРОКЛАДКИ (со штоком высотой до 3м под заказ) TEMPER 49220100 DN100, PN25 | ПОЛНЫЙ | 330 | Ручка | ст.20 | от -40 до +200 | по запросу | по запросу
Кран шаровый стальной приварной ПОЛНЫЙ ПРОХОД для БЕСКАНАЛЬНОЙ ПРОКЛАДКИ (со штоком высотой до 3м под заказ) TEMPER 49220125 DN125, PN25 | ПОЛНЫЙ | 360 | Ручка\Фланец под привод | ст.20 | от -40 до +200 | по запросу | по запросу
Кран шаровый стальной приварной ПОЛНЫЙ ПРОХОД для БЕСКАНАЛЬНОЙ ПРОКЛАДКИ (со штоком высотой до 3м под заказ) TEMPER 49220150 DN150, PN25 | ПОЛНЫЙ | 390 | Ручка\Фланец под привод | ст.20 | от -40 до +200 | по запросу | по запросу
Кран шаровый стальной приварной ПОЛНЫЙ ПРОХОД для БЕСКАНАЛЬНОЙ ПРОКЛАДКИ (со штоком высотой до 3м под заказ) TEMPER 49220200 DN200, PN25 | ПОЛНЫЙ | 510 | С РЕДУКТОРОМ | ст.20 | от -40 до +200 | по запросу | по запросу
Кран шаровый стальной приварной ПОЛНЫЙ ПРОХОД для БЕСКАНАЛЬНОЙ ПРОКЛАДКИ (со штоком высотой до 3м под заказ) С РЕДУКТОРОМ TEMPER 49220250 DN250, PN25 | ПОЛНЫЙ | 730 | С РЕДУКТОРОМ | ст.20 | от -40 до +200 | по запросу | по запросу
Кран шаровый стальной приварной ПОЛНЫЙ ПРОХОД для БЕСКАНАЛЬНОЙ ПРОКЛАДКИ (со штоком высотой до 3м под заказ) С РЕДУКТОРОМ TEMPER 49220300 DN300, PN16 | ПОЛНЫЙ | 730 | С РЕДУКТОРОМ | ст.20 | от -40 до +200 | по запросу | по запросу
Кран шаровый стальной приварной ПОЛНЫЙ ПРОХОД для БЕСКАНАЛЬНОЙ ПРОКЛАДКИ (со штоком высотой до 3м под заказ) С РЕДУКТОРОМ TEMPER 49220300 DN300, PN25 | ПОЛНЫЙ | 730 | С РЕДУКТОРОМ | ст.20 | от -40 до +200 | по запросу | по запросу
Кран шаровый стальной приварной ПОЛНЫЙ ПРОХОД для БЕСКАНАЛЬНОЙ ПРОКЛАДКИ (со штоком высотой до 3м под заказ) С РЕДУКТОРОМ TEMPER 49220350 DN350, PN16 | ПОЛНЫЙ |  | С РЕДУКТОРОМ | ст.20 | от -40 до +200 | по запросу | по запросу
Кран шаровый стальной приварной ПОЛНЫЙ ПРОХОД для БЕСКАНАЛЬНОЙ ПРОКЛАДКИ (со штоком высотой до 3м под заказ) С РЕДУКТОРОМ TEMPER 49220350 DN350, PN25 | ПОЛНЫЙ |  | С РЕДУКТОРОМ | ст.20 | от -40 до +200 | по запросу | по запросу
Кран шаровый стальной приварной ПОЛНЫЙ ПРОХОД для БЕСКАНАЛЬНОЙ ПРОКЛАДКИ (со штоком высотой до 3м под заказ) С РЕДУКТОРОМ TEMPER 49220400 DN400, PN16 | ПОЛНЫЙ | 970 | С РЕДУКТОРОМ | ст.20 | от -40 до +200 | по запросу | по запросу
Кран шаровый стальной приварной ПОЛНЫЙ ПРОХОД для БЕСКАНАЛЬНОЙ ПРОКЛАДКИ (со штоком высотой до 3м под заказ) С РЕДУКТОРОМ TEMPER 49220400 DN400, PN25 | ПОЛНЫЙ | 970 | С РЕДУКТОРОМ | ст.20 | от -40 до +200 | по запросу | по запросу
Краны шаровые стальные фланцевые
Кран шаровый стальной фланцевый TEMPER 28320015 DN15, PN40 | Стандартный | 130 | Ручка | ст.20 | от -40 до +200 | 1206 | 1004
Кран шаровый стальной фланцевый TEMPER 28345015 DN15, PN40 | Стандартный | 130 | Ручка | 09Г2С | от -60 до +200 | 2015 | 1677.49
Кран шаровый стальной фланцевый TEMPER размер "ПОД ЗАДВИЖКУ" 28620015 DN15, PN40 | Стандартный | 120 | Ручка | ст.20 | от -40 до +200 | 1200 | 999
Кран шаровый стальной фланцевый ПОЛНЫЙ ПРОХОД TEMPER 29320015 DN15, PN40 | ПОЛНЫЙ | 130 | Ручка | ст.20 | от -40 до +200 | 1321 | 1099.73
Кран шаровый стальной фланцевый ПОЛНЫЙ ПРОХОД TEMPER 29345015 DN15, PN40 | ПОЛНЫЙ | 130 | Ручка | 09Г2С | от -60 до +200 | 2244 | 1868.13
Кран шаровый стальной фланцевый TEMPER 28320020 DN20, PN40 | Стандартный | 150 | Ручка | ст.20 | от -40 до +200 | 1321 | 1099.73
Кран шаровый стальной фланцевый TEMPER 28345020 DN20, PN40 | Стандартный | 150 | Ручка | 09Г2С | от -60 до +200 | 2244 | 1868.13
Кран шаровый стальной фланцевый TEMPER размер "ПОД ЗАДВИЖКУ" 28620020 DN20, PN40 | Стандартный | 120 | Ручка | ст.20 | от -40 до +200 | 1315 | 1094.74
Кран шаровый стальной фланцевый ПОЛНЫЙ ПРОХОД TEMPER 29320020 DN20, PN40 | ПОЛНЫЙ | 150 | Ручка | ст.20 | от -40 до +200 | 1629 | 1356.14
Кран шаровый стальной фланцевый ПОЛНЫЙ ПРОХОД TEMPER 29345020 DN20, PN40 | ПОЛНЫЙ | 150 | Ручка | 09Г2С | от -60 до +200 | 2732 | 2274.39
Кран шаровый стальной фланцевый TEMPER 28320025 DN25, PN40 | Стандартный | 160 | Ручка | ст.20 | от -40 до +200 | 1629 | 1356.14
Кран шаровый стальной фланцевый TEMPER 28345025 DN25, PN40 | Стандартный | 160 | Ручка | 09Г2С | от -60 до +200 | 2732 | 2274.39
Кран шаровый стальной фланцевый TEMPER размер "ПОД ЗАДВИЖКУ" 28620025 DN25, PN40 | Стандартный | 140 | Ручка | ст.20 | от -40 до +200 | 1315 | 1094.74
Кран шаровый стальной фланцевый ПОЛНЫЙ ПРОХОД TEMPER 29320025 DN25, PN40 | ПОЛНЫЙ | 160 | Ручка | ст.20 | от -40 до +200 | 1777 | 1479.35
Кран шаровый стальной фланцевый ПОЛНЫЙ ПРОХОД TEMPER 29345025 DN25, PN40 | ПОЛНЫЙ | 160 | Ручка | 09Г2С | от -60 до +200 | 2919 | 2430.07
Кран шаровый стальной фланцевый TEMPER 28320032 DN32, PN40 | Стандартный | 180 | Ручка | ст.20 | от -40 до +200 | 1777 | 1479.35
Кран шаровый стальной фланцевый TEMPER 28345032 DN32, PN40 | Стандартный | 180 | Ручка | 09Г2С | от -60 до +200 | 2919 | 2430.07
Кран шаровый стальной фланцевый TEMPER размер "ПОД ЗАДВИЖКУ" 28620032 DN32, PN40 | Стандартный | 140 | Ручка | ст.20 | от -40 до +200 | 1769 | 1472.69
Кран шаровый стальной фланцевый ПОЛНЫЙ ПРОХОД TEMPER 29320032 DN32, PN40 | ПОЛНЫЙ | 180 | Ручка | ст.20 | от -40 до +200 | 1862 | 1550.12
Кран шаровый стальной фланцевый ПОЛНЫЙ ПРОХОД TEMPER 29345032 DN32, PN40 | ПОЛНЫЙ | 180 | Ручка | 09Г2С | от -60 до +200 | 3185 | 2651.51
Кран шаровый стальной фланцевый TEMPER 28320040 DN40, PN40 | Стандартный | 200 | Ручка | ст.20 | от -40 до +200 | 1862 | 1550.12
Кран шаровый стальной фланцевый TEMPER 28345040 DN40, PN40 | Стандартный | 200 | Ручка | 09Г2С | от -60 до +200 | 3185 | 2651.51
Кран шаровый стальной фланцевый TEMPER размер "ПОД ЗАДВИЖКУ" 28620040 DN40, PN40 | Стандартный | 165 | Ручка | ст.20 | от -40 до +200 | 1852 | 1541.79
Кран шаровый стальной фланцевый TEMPER размер "ПОД ЗАДВИЖКУ" 28645040 DN40, PN40 | Стандартный | 165 | Ручка | 09Г2С | от -60 до +200 | 3185 | 2651.51
Кран шаровый стальной фланцевый ПОЛНЫЙ ПРОХОД TEMPER 29320040 DN40, PN40 | ПОЛНЫЙ | 200 | Ручка | ст.20 | от -40 до +200 | 2061 | 1715.78
Кран шаровый стальной фланцевый ПОЛНЫЙ ПРОХОД TEMPER 29345040 DN40, PN40 | ПОЛНЫЙ | 200 | Ручка | 09Г2С | от -60 до +200 | 3571 | 2972.86
Кран шаровый стальной фланцевый TEMPER 28320050 DN50, PN40 | Стандартный | 230 | Ручка | ст.20 | от -40 до +200 | 1957 | 1702
Кран шаровый стальной фланцевый TEMPER 28345050 DN50, PN40 | Стандартный | 230 | Ручка | 09Г2С | от -60 до +200 | 3571 | 2972.86
Кран шаровый стальной фланцевый TEMPER размер "ПОД ЗАДВИЖКУ" 28620050 DN50, PN40 | Стандартный | 180 | Ручка | ст.20 | от -40 до +200 | 2050 | 1706.63
Кран шаровый стальной фланцевый TEMPER размер "ПОД ЗАДВИЖКУ" 28645050 DN50, PN40 | Стандартный | 180 | Ручка | 09Г2С | от -60 до +200 | 3471 | 2889.61
Кран шаровый стальной фланцевый ПОЛНЫЙ ПРОХОД TEMPER 29320050 DN50, PN40 | ПОЛНЫЙ | 250 | Ручка | ст.20 | от -40 до +200 | 2679 | 2230.27
Кран шаровый стальной фланцевый ПОЛНЫЙ ПРОХОД TEMPER 29345050 DN50, PN40 | ПОЛНЫЙ | 250 | Ручка | 09Г2С | от -60 до +200 | 4577 | 3810.35
Кран шаровый стальной фланцевый ПОЛНЫЙ ПРОХОД TEMPER 29320050 КОМПАКТ DN50, PN40 | ПОЛНЫЙ | 180 | Ручка | ст.20 | от -40 до +200 | 3024 | 2517.48
Кран шаровый стальной фланцевый TEMPER 28320065 DN65, PN16 | Стандартный | 270 | Ручка | ст.20 | от -40 до +200 | 2679 | 2230.27
Кран шаровый стальной фланцевый TEMPER размер "ПОД ЗАДВИЖКУ" 28620065 DN65, PN16 | Стандартный | 200 | Ручка | ст.20 | от -40 до +200 | 2660 | 2214.45
Кран шаровый стальной фланцевый TEMPER размер "ПОД ЗАДВИЖКУ" 28645065 DN65, PN16 | Стандартный | 200 | Ручка | 09Г2С | от -60 до +200 | 4577 | 3810.35
Кран шаровый стальной фланцевый TEMPER 28420065 DN65, PN25 | Стандартный | 270 | Ручка | ст.20 | от -40 до +200 | 2787 | 2320.18
Кран шаровый стальной фланцевый TEMPER 28345065 DN65, PN16 | Стандартный | 270 | Ручка | 09Г2С | от -60 до +200 | 4577 | 3810.35
Кран шаровый стальной фланцевый TEMPER 28445065 DN65, PN25 | Стандартный | 270 | Ручка | 09Г2С | от -60 до +200 | 4665 | 3883.61
Кран шаровый стальной фланцевый ПОЛНЫЙ ПРОХОД TEMPER 29320065 DN65, PN16 | ПОЛНЫЙ | 270 | Ручка | ст.20 | от -40 до +200 | 3243 | 2699.8
Кран шаровый стальной фланцевый ПОЛНЫЙ ПРОХОД TEMPER 29420065 DN65, PN25 | ПОЛНЫЙ | 270 | Ручка | ст.20 | от -40 до +200 | 3605 | 3001.16
Кран шаровый стальной фланцевый ПОЛНЫЙ ПРОХОД TEMPER 29345065 DN65, PN16 | ПОЛНЫЙ | 270 | Ручка | 09Г2С | от -60 до +200 | 5510 | 4587.08
Кран шаровый стальной фланцевый ПОЛНЫЙ ПРОХОД TEMPER 29445065 DN65, PN25 | ПОЛНЫЙ | 270 | Ручка | 09Г2С | от -60 до +200 | 6002 | 4996.67
Кран шаровый стальной фланцевый TEMPER 28320080 DN80, PN16 | Стандартный | 280 | Ручка | ст.20 | от -40 до +200 | 3243 | 2699.8
Кран шаровый стальной фланцевый TEMPER размер "ПОД ЗАДВИЖКУ" 28620080 DN80, PN16 | Стандартный | 210 | Ручка | ст.20 | от -40 до +200 | 3220 | 2680.65
Кран шаровый стальной фланцевый TEMPER размер "ПОД ЗАДВИЖКУ" 28645080 DN80, PN16 | Стандартный | 210 | Ручка | 09Г2С | от -60 до +200 | 5510 | 4587.08
Кран шаровый стальной фланцевый TEMPER 28420080 DN80, PN25 | Стандартный | 280 | Ручка | ст.20 | от -40 до +200 | 3605 | 3001.16
Кран шаровый стальной фланцевый TEMPER размер "ПОД ЗАДВИЖКУ" 28620080 DN80, PN25 | Стандартный | 210 | Ручка | ст.20 | от -40 до +200 | 3580 | 2980.35
Кран шаровый стальной фланцевый TEMPER 28345080 DN80, PN16 | Стандартный | 280 | Ручка | 09Г2С | от -60 до +200 | 5510 | 4587.08
Кран шаровый стальной фланцевый TEMPER 28445080 DN80, PN25 | Стандартный | 280 | Ручка | 09Г2С | от -60 до +200 | 6002 | 4996.67
Кран шаровый стальной фланцевый ПОЛНЫЙ ПРОХОД TEMPER 29320080 DN80, PN16 | ПОЛНЫЙ | 290 | Ручка | ст.20 | от -40 до +200 | 3867 | 3219.28
Кран шаровый стальной фланцевый ПОЛНЫЙ ПРОХОД TEMPER 28620080 КОМПАКТ DN80, PN16 | ПОЛНЫЙ | 210 | Ручка | ст.20 | от -40 до +200 | 4161 | 3464.03
Кран шаровый стальной фланцевый ПОЛНЫЙ ПРОХОД TEMPER 29420080 DN80, PN25 | ПОЛНЫЙ | 290 | Ручка | ст.20 | от -40 до +200 | 4161 | 3464.03
Кран шаровый стальной фланцевый ПОЛНЫЙ ПРОХОД TEMPER 29345080 DN80, PN16 | ПОЛНЫЙ | 290 | Ручка | 09Г2С | от -60 до +200 | 6533 | 5438.72
Кран шаровый стальной фланцевый ПОЛНЫЙ ПРОХОД TEMPER 29445080 DN80, PN25 | ПОЛНЫЙ | 290 | Ручка | 09Г2С | от -60 до +200 | 6961 | 5795.03
Кран шаровый стальной фланцевый TEMPER 28320100 DN100, PN16 | Стандартный | 300 | Ручка | ст.20 | от -40 до +200 | 3867 | 3219.28
Кран шаровый стальной фланцевый TEMPER размер "ПОД ЗАДВИЖКУ" 28620100 DN100, PN16 | Стандартный | 230 | Ручка | ст.20 | от -40 до +200 | 3849 | 3204.29
Кран шаровый стальной фланцевый TEMPER размер "ПОД ЗАДВИЖКУ" 28645100 DN100, PN16 | Стандартный | 230 | Ручка | 09Г2С | от -60 до +200 | 6533 | 5438.72
Кран шаровый стальной фланцевый TEMPER 28420100 DN100, PN25 | Стандартный | 300 | Ручка | ст.20 | от -40 до +200 | 4161 | 3464.03
Кран шаровый стальной фланцевый TEMPER размер "ПОД ЗАДВИЖКУ" 28620100 DN100, PN25 | Стандартный | 230 | Ручка | ст.20 | от -40 до +200 | 4140 | 3446.55
Кран шаровый стальной фланцевый TEMPER 28345100 DN100, PN16 | Стандартный | 300 | Ручка | 09Г2С | от -60 до +200 | 6533 | 5438.72
Кран шаровый стальной фланцевый TEMPER 28445100 DN100, PN25 | Стандартный | 300 | Ручка | 09Г2С | от -60 до +200 | 6961 | 5795.03
Краны шаровые стальные фланцевые с фланцем ПОД ПРИВОД
Кран шаровый стальной фланцевый ПОЛНЫЙ ПРОХОД TEMPER с фланцем под привод 29320100 DN100, PN16 | ПОЛНЫЙ | 350 | Ручка\Фланец под привод | ст.20 | от -40 до +200 | 7736 | 6440.22
Кран шаровый стальной фланцевый ПОЛНЫЙ ПРОХОД TEMPER с фланцем под привод 29420100 DN100, PN25 | ПОЛНЫЙ | 350 | Ручка\Фланец под привод | ст.20 | от -40 до +200 | 8285 | 6897.26
Кран шаровый стальной фланцевый ПОЛНЫЙ ПРОХОД TEMPER с фланцем под привод 29345100 DN100, PN16 | ПОЛНЫЙ | 350 | Ручка\Фланец под привод | 09Г2С | от -60 до +200 | 13256 | 11035.62
Кран шаровый стальной фланцевый ПОЛНЫЙ ПРОХОД TEMPER с фланцем под привод 29445100 DN100, PN25 | ПОЛНЫЙ | 350 | Ручка\Фланец под привод | 09Г2С | от -60 до +200 | 14196 | 11818.17
Кран шаровый стальной фланцевый TEMPER c фланцем под привод 28320125 DN125, PN16 | Стандартный | 350 | Ручка\Фланец под привод | ст.20 | от -40 до +200 | 7736 | 6440.22
Кран шаровый стальной фланцевый TEMPER размер "ПОД ЗАДВИЖКУ" 28620125 DN125, PN16 | Стандартный | 254 | Ручка\Фланец под привод | ст.20 | от -40 до +200 | 7700 | 6410.25
Кран шаровый стальной фланцевый TEMPER c фланцем под привод 28420125 DN125, PN25 | Стандартный | 350 | Ручка\Фланец под привод | ст.20 | от -40 до +200 | 8285 | 6897.26
Кран шаровый стальной фланцевый TEMPER размер "ПОД ЗАДВИЖКУ" 28620125 DN125, PN25 | Стандартный | 254 | Ручка\Фланец под привод | ст.20 | от -40 до +200 | 8247 | 6865.63
Кран шаровый стальной фланцевый TEMPER c фланцем под привод 28345125 DN125, PN16 | Стандартный | 350 | Ручка\Фланец под привод | 09Г2С | от -60 до +200 | 13256 | 11035.62
Кран шаровый стальной фланцевый TEMPER размер "ПОД ЗАДВИЖКУ" с фланцем под привод 28645125 DN125, PN16 | Стандартный | 254 | Ручка\Фланец под привод | 09Г2С | от -60 до +200 | 13256 | 11035.62
Кран шаровый стальной фланцевый TEMPER c фланцем под привод 28445125 DN125, PN25 | Стандартный | 350 | Ручка\Фланец под привод | 09Г2С | от -60 до +200 | 14196 | 11818.17
Кран шаровый стальной фланцевый ПОЛНЫЙ ПРОХОД с фланцем под привод TEMPER 29320125 DN125, PN16 | ПОЛНЫЙ | 380 | Ручка\Фланец под привод | ст.20 | от -40 до +200 | 9455 | 7871.29
Кран шаровый стальной фланцевый ПОЛНЫЙ ПРОХОД с фланцем под привод TEMPER 29420125 DN125, PN25 | ПОЛНЫЙ | 380 | Ручка\Фланец под привод | ст.20 | от -40 до +200 | 10009 | 8332.49
Кран шаровый стальной фланцевый ПОЛНЫЙ ПРОХОД с фланцем под привод TEMPER 29345125 DN125, PN16 | ПОЛНЫЙ | 380 | Ручка\Фланец под привод | 09Г2С | от -60 до +200 | 15705 | 13074.41
Кран шаровый стальной фланцевый ПОЛНЫЙ ПРОХОД с фланцем под привод TEMPER 29445125 DN125, PN25 | ПОЛНЫЙ | 380 | Ручка\Фланец под привод | 09Г2С | от -60 до +200 | 17153 | 14279.87
Кран шаровый стальной фланцевый TEMPER c фланцем под привод 28320150 DN150, PN16 | Стандартный | 380 | Ручка\Фланец под привод | ст.20 | от -40 до +200 | 9359 | 7791.37
Кран шаровый стальной фланцевый TEMPER размер "ПОД ЗАДВИЖКУ" 28620150 DN150, PN16 | Стандартный | 280 | Ручка\Фланец под привод | ст.20 | от -40 до +200 | 9315 | 7754.74
Кран шаровый стальной фланцевый TEMPER c фланцем под привод 28420150 DN150, PN25 | Стандартный | 380 | Ручка\Фланец под привод | ст.20 | от -40 до +200 | 10009 | 8332.49
Кран шаровый стальной фланцевый TEMPER c фланцем под привод 28345150 DN150, PN16 | Стандартный | 380 | Ручка\Фланец под привод | 09Г2С | от -60 до +200 | 15705 | 13074.41
Кран шаровый стальной фланцевый TEMPER размер "ПОД ЗАДВИЖКУ" с фланцем под привод 28645150 DN150, PN16 | Стандартный | 280 | Ручка\Фланец под привод | 09Г2С | от -60 до +200 | 15705 | 13074.41
Кран шаровый стальной фланцевый TEMPER c фланцем под привод 28445150 DN150, PN25 | Стандартный | 380 | Ручка\Фланец под привод | 09Г2С | от -60 до +200 | 17153 | 14279.87
Кран шаровый стальной фланцевый TEMPER размер "ПОД ЗАДВИЖКУ" 28620150 DN150, PN25 | Стандартный | 280 | Ручка\Фланец под привод | ст.20 | от -40 до +200 | 9963 | 8294.2
Кран шаровый стальной фланцевый ПОЛНЫЙ ПРОХОД TEMPER с фланцем под привод 29320150 DN150, PN16 | ПОЛНЫЙ | 410 | Ручка\Фланец под привод | ст.20 | от -40 до +200 | 18682 | 15552.77
Кран шаровый стальной фланцевый ПОЛНЫЙ ПРОХОД TEMPER с фланцем под привод 29420150 DN150, PN25 | ПОЛНЫЙ | 410 | Ручка\Фланец под привод | ст.20 | от -40 до +200 | 19593 | 16311.17
Кран шаровый стальной фланцевый ПОЛНЫЙ ПРОХОД TEMPER с фланцем под привод 29345150 DN150, PN16 | ПОЛНЫЙ | 410 | Ручка\Фланец под привод | 09Г2С | от -60 до +200 | 30516 | 25404.57
Кран шаровый стальной фланцевый ПОЛНЫЙ ПРОХОД TEMPER с фланцем под привод 29445150 DN150, PN25 | ПОЛНЫЙ | 410 | Ручка\Фланец под привод | 09Г2С | от -60 до +200 | 33014 | 27484.16
Кран шаровый стальной фланцевый TEMPER c фланцем под привод 28320200 DN200, PN16 | Стандартный | 450 | Ручка\Фланец под привод | ст.20 | от -40 до +200 | 18492 | 15394.59
Кран шаровый стальной фланцевый TEMPER c фланцем под привод 28420200 DN200, PN25 | Стандартный | 450 | Ручка\Фланец под привод | ст.20 | от -40 до +200 | 19593 | 16311.17
Кран шаровый стальной фланцевый TEMPER c фланцем под привод 28345200 DN200, PN16 | Стандартный | 450 | Ручка\Фланец под привод | 09Г2С | от -60 до +200 | 31033 | 25834.97
Кран шаровый стальной фланцевый TEMPER c фланцем под привод 28445200 DN200, PN25 | Стандартный | 450 | Ручка\Фланец под привод | 09Г2С | от -60 до +200 | 33574 | 27950.36
Кран шаровый стальной фланцевый ПОЛНЫЙ ПРОХОД TEMPER с фланцем под привод 29320200 DN200, PN16 | ПОЛНЫЙ | 530 | Ручка\Фланец под привод | ст.20 | от -40 до +200 | 34014 | 28316.66
Кран шаровый стальной фланцевый ПОЛНЫЙ ПРОХОД TEMPER с фланцем под привод 29420200 DN200, PN25 | ПОЛНЫЙ | 530 | Ручка\Фланец под привод | ст.20 | от -40 до +200 | 35988 | 29960.01
Кран шаровый стальной фланцевый ПОЛНЫЙ ПРОХОД TEMPER с фланцем под привод 29345200 DN200, PN16 | ПОЛНЫЙ | 530 | Ручка\Фланец под привод | 09Г2С | от -60 до +200 | 57085 | 47523.26
Кран шаровый стальной фланцевый ПОЛНЫЙ ПРОХОД TEMPER с фланцем под привод 29445200 DN200, PN25 | ПОЛНЫЙ | 530 | Ручка\Фланец под привод | 09Г2С | от -60 до +200 | 61668 | 51338.61
Кран шаровый стальной фланцевый TEMPER c фланцем под привод 28320250 DN250, PN16 | Стандартный | 530 | Ручка\Фланец под привод | ст.20 | от -40 до +200 | 34015 | 28317.49
Кран шаровый стальной фланцевый TEMPER c фланцем под привод 28420250 DN250, PN25 | Стандартный | 530 | Ручка\Фланец под привод | ст.20 | от -40 до +200 | 35988 | 29960.01
Кран шаровый стальной фланцевый TEMPER c фланцем под привод 28345200 DN250, PN16 | Стандартный | 530 | Ручка\Фланец под привод | 09Г2С | от -60 до +200 | 57085 | 47523.26
Кран шаровый стальной фланцевый TEMPER c фланцем под привод 28445200 DN250, PN25 | Стандартный | 530 | Ручка\Фланец под привод | 09Г2С | от -60 до +200 | 61668 | 51338.61
Кран шаровый стальной фланцевый ПОЛНЫЙ ПРОХОД ПОД ПРИВОД TEMPER 29320250 DN250, PN16 | ПОЛНЫЙ | 750 | ПОД ПРИВОД | ст.20 | от -40 до +200 | 113533 | 94516.22
Кран шаровый стальной фланцевый ПОЛНЫЙ ПРОХОД ПОД ПРИВОД TEMPER 29420250 DN250, PN25 | ПОЛНЫЙ | 750 | ПОД ПРИВОД | ст.20 | от -40 до +200 | 130090 | 108299.93
Кран шаровый стальной фланцевый TEMPER 28320300 ПОД ПРИВОД DN300, PN16 | Стандартный | 750 | ПОД ПРИВОД | ст.20 | от -40 до +200 | 113534 | 94517.06
Кран шаровый стальной фланцевый TEMPER 28445300 ПОД ПРИВОД DN300, PN16 | Стандартный | 750 | ПОД ПРИВОД | 09Г2С | от -60 до +200 | 180212 | 150026.49
Кран шаровый стальной фланцевый ПОЛНЫЙ ПРОХОД TEMPER 29320300 ПОД ПРИВОД DN300, PN16 | ПОЛНЫЙ | 750 | ПОД ПРИВОД | ст.20 | от -40 до +200 | 196322 | 163438.07
Кран шаровый стальной фланцевый TEMPER 28420300 ПОД ПРИВОД DN300, PN25 | Стандартный | 750 | ПОД ПРИВОД | ст.20 | от -40 до +200 | 130091 | 108300.76
Кран шаровый стальной фланцевый TEMPER 28445300 ПОД ПРИВОД DN300, PN25 | Стандартный | 750 | ПОД ПРИВОД | 09Г2С | от -60 до +200 | 192227 | 160028.98
Кран шаровый стальной фланцевый ПОЛНЫЙ ПРОХОД ПОД ПРИВОД TEMPER 29420300 DN300, PN25 | ПОЛНЫЙ | 750 | ПОД ПРИВОД | ст.20 | от -40 до +200 | 218526 | 181922.9
Кран шаровый стальной фланцевый TEMPER 28320350 ПОД ПРИВОД DN350, PN16 | Стандартный | 750 | ПОД ПРИВОД | ст.20 | от -40 до +200 | 196323 | 163438.9
Кран шаровый стальной фланцевый TEMPER 28445350 ПОД ПРИВОД DN350, PN16 | Стандартный | 750 | ПОД ПРИВОД | 09Г2С | от -60 до +200 | 295990 | 246411.68
Кран шаровый стальной фланцевый ПОЛНЫЙ ПРОХОД TEMPER 29320350 ПОД ПРИВОД DN350, PN16 | ПОЛНЫЙ | 990 | ПОД ПРИВОД | ст.20 | от -40 до +200 | 534780 | 445204.35
Кран шаровый стальной фланцевый TEMPER 28420350 ПОД ПРИВОД DN350, PN25 | Стандартный | 750 | ПОД ПРИВОД | ст.20 | от -40 до +200 | 218521 | 181918.73
Кран шаровый стальной фланцевый TEMPER 28445350 ПОД ПРИВОД DN350, PN25 | Стандартный | 750 | ПОД ПРИВОД | 09Г2С | от -60 до +200 | 327926 | 272998.4
Кран шаровый стальной фланцевый ПОЛНЫЙ ПРОХОД TEMPER 29420350 ПОД ПРИВОД DN350, PN25 | ПОЛНЫЙ | 990 | ПОД ПРИВОД | ст.20 | от -40 до +200 | 595053 | 495381.62
Кран шаровый стальной фланцевый TEMPER 28320400 ПОД ПРИВОД DN400, PN16 | Стандартный | 880 | ПОД ПРИВОД | ст.20 | от -40 до +200 | 339351 | 282509.71
Кран шаровый стальной фланцевый TEMPER 28445400 ПОД ПРИВОД DN400, PN16 | Стандартный | 880 | ПОД ПРИВОД | 09Г2С | от -60 до +200 | 434370 | 361613.03
Кран шаровый стальной фланцевый ПОЛНЫЙ ПРОХОД TEMPER 29320400 ПОД ПРИВОД DN400, PN16 | ПОЛНЫЙ | 990 | ПОД ПРИВОД | ст.20 | от -40 до +200 | 611933 | 509434.22
Кран шаровый стальной фланцевый TEMPER 28420400 ПОД ПРИВОД DN400, PN25 | Стандартный | 880 | ПОД ПРИВОД | ст.20 | от -40 до +200 | 375871 | 312912.61
Кран шаровый стальной фланцевый TEMPER 28445400 ПОД ПРИВОД DN400, PN25 | Стандартный | 880 | ПОД ПРИВОД | 09Г2С | от -60 до +200 | 483159 | 402229.87
Кран шаровый стальной фланцевый ПОЛНЫЙ ПРОХОД TEMPER 29420400 ПОД ПРИВОД DN400, PN25 | ПОЛНЫЙ | 990 | ПОД ПРИВОД | ст.20 | от -40 до +200 | 676330 | 563044.73
Кран шаровый стальной фланцевый TEMPER 28320500 ПОД ПРИВОД DN500, PN16 | Стандартный | 990 | ПОД ПРИВОД | ст.20 | от -40 до +200 | 611934 | 509435.06
Кран шаровый стальной фланцевый TEMPER 28445500 ПОД ПРИВОД DN500, PN16 | Стандартный | 990 | ПОД ПРИВОД | 09Г2С | от -60 до +200 | 743040 | 618580.8
Кран шаровый стальной фланцевый TEMPER 28420500 ПОД ПРИВОД DN500, PN25 | Стандартный | 990 | ПОД ПРИВОД | ст.20 | от -40 до +200 | 676331 | 563045.56
Кран шаровый стальной фланцевый TEMPER 28445500 ПОД ПРИВОД DN500, PN25 | Стандартный | 990 | ПОД ПРИВОД | 09Г2С | от -60 до +200 | 826986 | 688465.85
Краны шаровые стальные фланцевые с Механическим РЕДУКТОРОМ
Кран шаровый стальной фланцевый ПОЛНЫЙ ПРОХОД с РЕДУКТОРОМ TEMPER 29320250 DN250, PN16 | ПОЛНЫЙ | 750 | С РЕДУКТОРОМ | ст.20 | от -40 до +200 | 137719 | 114651.07
Кран шаровый стальной фланцевый ПОЛНЫЙ ПРОХОД с РЕДУКТОРОМ TEMPER 29445250 DN250, PN16 | ПОЛНЫЙ | 750 | С РЕДУКТОРОМ | 09Г2С | от -60 до +200 | 197170 | 164144.03
Кран шаровый стальной фланцевый ПОЛНЫЙ ПРОХОД с РЕДУКТОРОМ TEMPER 29420250 DN250, PN25 | ПОЛНЫЙ | 750 | С РЕДУКТОРОМ | ст.20 | от -40 до +200 | 154276 | 128434.77
Кран шаровый стальной фланцевый ПОЛНЫЙ ПРОХОД с РЕДУКТОРОМ TEMPER 29445250 DN250, PN25 | ПОЛНЫЙ | 750 | С РЕДУКТОРОМ | 09Г2С | от -60 до +200 | 209186 | 174147.35
Кран шаровый стальной фланцевый TEMPER 28320300 c РЕДУКТОРОМ DN300, PN16 | Стандартный | 750 | С РЕДУКТОРОМ | ст.20 | от -40 до +200 | 137719 | 114651.07
Кран шаровый стальной фланцевый TEMPER 28445300 c РЕДУКТОРОМ DN300, PN16 | Стандартный | 750 | С РЕДУКТОРОМ | 09Г2С | от -60 до +200 | 197170 | 164144.03
Кран шаровый стальной фланцевый ПОЛНЫЙ ПРОХОД с РЕДУКТОРОМ TEMPER 29320300 DN300, PN16 | ПОЛНЫЙ | 750 | С РЕДУКТОРОМ | ст.20 | от -40 до +200 | 227550 | 189435.38
Кран шаровый стальной фланцевый ПОЛНЫЙ ПРОХОД с РЕДУКТОРОМ TEMPER 29445300 DN300, PN16 | ПОЛНЫЙ | 750 | С РЕДУКТОРОМ | 09Г2С | от -60 до +200 | 327217 | 272408.15
Кран шаровый стальной фланцевый TEMPER 28420300 c РЕДУКТОРОМ DN300, PN25 | Стандартный | 750 | С РЕДУКТОРОМ | ст.20 | от -40 до +200 | 154277 | 128435.6
Кран шаровый стальной фланцевый TEMPER 28445300 c РЕДУКТОРОМ DN300, PN25 | Стандартный | 750 | С РЕДУКТОРОМ | 09Г2С | от -60 до +200 | 209186 | 174147.35
Кран шаровый стальной фланцевый ПОЛНЫЙ ПРОХОД с РЕДУКТОРОМ TEMPER 29420300 DN300, PN25 | ПОЛНЫЙ | 750 | С РЕДУКТОРОМ | ст.20 | от -40 до +200 | 249754 | 207920.21
Кран шаровый стальной фланцевый ПОЛНЫЙ ПРОХОД с РЕДУКТОРОМ TEMPER 29445300 DN300, PN25 | ПОЛНЫЙ | 750 | С РЕДУКТОРОМ | 09Г2С | от -60 до +200 | 359154 | 298995.71
Кран шаровый стальной фланцевый TEMPER 28320350 c РЕДУКТОРОМ DN350, PN16 | Стандартный | 750 | С РЕДУКТОРОМ | ст.20 | от -40 до +200 | 227550 | 189435.38
Кран шаровый стальной фланцевый TEMPER 28445350 c РЕДУКТОРОМ DN350, PN16 | Стандартный | 750 | С РЕДУКТОРОМ | 09Г2С | от -60 до +200 | 327217 | 272408.15
Кран шаровый стальной фланцевый ПОЛНЫЙ ПРОХОД с РЕДУКТОРОМ TEMPER 29320350 DN350, PN16 | ПОЛНЫЙ | 990 | С РЕДУКТОРОМ | ст.20 | от -40 до +200 | 566007 | 471200.83
Кран шаровый стальной фланцевый ПОЛНЫЙ ПРОХОД с РЕДУКТОРОМ TEMPER 29445350 DN350, PN16 | ПОЛНЫЙ | 990 | С РЕДУКТОРОМ | 09Г2С | от -60 до +200 | по запросу | по запросу
Кран шаровый стальной фланцевый TEMPER 28420350 c РЕДУКТОРОМ DN350, PN25 | Стандартный | 750 | С РЕДУКТОРОМ | ст.20 | от -40 до +200 | 249755 | 207921.04
Кран шаровый стальной фланцевый TEMPER 28445350 c РЕДУКТОРОМ DN350, PN25 | Стандартный | 750 | С РЕДУКТОРОМ | 09Г2С | от -60 до +200 | 359154 | 298995.71
Кран шаровый стальной фланцевый ПОЛНЫЙ ПРОХОД с РЕДУКТОРОМ TEMPER 29420350 DN350, PN25 | ПОЛНЫЙ | 990 | С РЕДУКТОРОМ | ст.20 | от -40 до +200 | 626280 | 521378.1
Кран шаровый стальной фланцевый ПОЛНЫЙ ПРОХОД с РЕДУКТОРОМ TEMPER 29445350 DN350, PN25 | ПОЛНЫЙ | 990 | С РЕДУКТОРОМ | 09Г2С | от -60 до +200 | по запросу | по запросу
Кран шаровый стальной фланцевый TEMPER 28320400 c РЕДУКТОРОМ DN400, PN16 | Стандартный | 880 | С РЕДУКТОРОМ | ст.20 | от -40 до +200 | 370578 | 308506.19
Кран шаровый стальной фланцевый TEMPER 28445400 c РЕДУКТОРОМ DN400, PN16 | Стандартный | 880 | С РЕДУКТОРОМ | 09Г2С | от -60 до +200 | 465598 | 387610.34
Кран шаровый стальной фланцевый ПОЛНЫЙ ПРОХОД с РЕДУКТОРОМ TEMPER 29320400 DN400, PN16 | ПОЛНЫЙ | 990 | С РЕДУКТОРОМ | ст.20 | от -40 до +200 | 681610 | 567440.33
Кран шаровый стальной фланцевый ПОЛНЫЙ ПРОХОД с РЕДУКТОРОМ TEMPER 29445400 DN400, PN16 | ПОЛНЫЙ | 990 | С РЕДУКТОРОМ | 09Г2С | от -60 до +200 | 812718 | 676587.74
Кран шаровый стальной фланцевый TEMPER 28420400 c РЕДУКТОРОМ DN400, PN25 | Стандартный | 880 | С РЕДУКТОРОМ | ст.20 | от -40 до +200 | 407099 | 338909.92
Кран шаровый стальной фланцевый TEMPER 28445400 c РЕДУКТОРОМ DN400, PN25 | Стандартный | 880 | С РЕДУКТОРОМ | 09Г2С | от -60 до +200 | 514386 | 428226.35
Кран шаровый стальной фланцевый ПОЛНЫЙ ПРОХОД с РЕДУКТОРОМ TEMPER 29420400 DN400, PN25 | ПОЛНЫЙ | 990 | С РЕДУКТОРОМ | ст.20 | от -40 до +200 | 746008 | 621051.66
Кран шаровый стальной фланцевый ПОЛНЫЙ ПРОХОД с РЕДУКТОРОМ TEMPER 29445400 DN400, PN25 | ПОЛНЫЙ | 990 | С РЕДУКТОРОМ | 09Г2С | от -60 до +200 | 896664 | 746472.78
Кран шаровый стальной фланцевый TEMPER 28320500 c РЕДУКТОРОМ DN500, PN16 | Стандартный | 990 | С РЕДУКТОРОМ | ст.20 | от -40 до +200 | 681611 | 567441.16
Кран шаровый стальной фланцевый TEMPER 28445500 c РЕДУКТОРОМ DN500, PN16 | Стандартный | 990 | С РЕДУКТОРОМ | 09Г2С | от -60 до +200 | 812718 | 676587.74
Кран шаровый стальной фланцевый TEMPER 28420500 c РЕДУКТОРОМ DN500, PN25 | Стандартный | 990 | С РЕДУКТОРОМ | ст.20 | от -40 до +200 | 746009 | 621052.49
Кран шаровый стальной фланцевый TEMPER 28445500 c РЕДУКТОРОМ DN500, PN25 | Стандартный | 990 | С РЕДУКТОРОМ | 09Г2С | от -60 до +200 | 896664 | 746472.78
Краны шаровые стальные фланцевые С ЭЛЕКТРОПРИВОДОМ
Кран шаровый стальной фланцевый ПОЛНОПРОХОДНЫЙ С ЭЛЕКТРОПРИВОДОМ TEMPER 29320040 DN40 PN40 | ПОЛНЫЙ ПРОХОД | 200 | С ЭЛЕКТРОПРИВОДОМ | ст.20 | от -40 до +200 | 35344 | 34696
Кран шаровый стальной фланцевый ПОЛНОПРОХОДНЫЙ С ЭЛЕКТРОПРИВОДОМ TEMPER 29320050 DN50 PN40 | ПОЛНЫЙ ПРОХОД | 250 | С ЭЛЕКТРОПРИВОДОМ | 09г2с | от -60 до +200 | 31968 | 38400
Кран шаровый стальной фланцевый ПОЛНОПРОХОДНЫЙ С ЭЛЕКТРОПРИВОДОМ TEMPER 29320050 КОМПАКТ DN50, PN40 | ПОЛНЫЙ ПРОХОД | 180 | С ЭЛЕКТРОПРИВОДОМ | ст.20 | от -40 до +200 | 36144 | 35638
Кран шаровый стальной фланцевый ПОЛНОПРОХОДНЫЙ С ЭЛЕКТРОПРИВОДОМ TEMPER 29320032 DN32 PN40 | ПОЛНЫЙ ПРОХОД | 160 | С ЭЛЕКТРОПРИВОДОМ | ст.20 | от -40 до +200 | 35143 | 34190
Кран шаровый стальной фланцевый ПОЛНОПРОХОДНЫЙ С ЭЛЕКТРОПРИВОДОМ TEMPER 29320065 DN65, PN16 | ПОЛНЫЙ ПРОХОД | 270 | С ЭЛЕКТРОПРИВОДОМ | ст.20 | от -40 до +200 | 36393 | 35820
Кран шаровый стальной фланцевый ПОЛНОПРОХОДНЫЙ С ЭЛЕКТРОПРИВОДОМ TEMPER 29420065 DN65, PN25 | ПОЛНЫЙ ПРОХОД | 270 | С ЭЛЕКТРОПРИВОДОМ | ст.20 | от -40 до +200 | 36724 | 36122
Кран шаровый стальной фланцевый ПОЛНОПРОХОДНЫЙ С ЭЛЕКТРОПРИВОДОМ TEMPER 29345065 DN65, PN16 | ПОЛНЫЙ ПРОХОД | 270 | С ЭЛЕКТРОПРИВОДОМ | 09Г2С | от -60 до +200 | 38700 | 37708
Кран шаровый стальной фланцевый ПОЛНОПРОХОДНЫЙ С ЭЛЕКТРОПРИВОДОМ TEMPER 29445065 DN65, PN25 | ПОЛНЫЙ ПРОХОД | 270 | С ЭЛЕКТРОПРИВОДОМ | 09Г2С | от -60 до +200 | 39122 | 38120
Кран шаровый стальной фланцевый ПОЛНОПРОХОДНЫЙ С ЭЛЕКТРОПРИВОДОМ TEMPER 29320080 DN80, PN16 | ПОЛНЫЙ ПРОХОД | 290 | С ЭЛЕКТРОПРИВОДОМ | ст.20 | от -40 до +200 | 37390 | 36740
Кран шаровый стальной фланцевый ПОЛНОПРОХОДНЫЙ С ЭЛЕКТРОПРИВОДОМ TEMPER 28620080 КОМПАКТ DN80, PN16 | ПОЛНЫЙ ПРОХОД | 210 | С ЭЛЕКТРОПРИВОДОМ | ст.20 | от -40 до +200 | 37700 | 36990
Кран шаровый стальной фланцевый ПОЛНОПРОХОДНЫЙ С ЭЛЕКТРОПРИВОДОМ TEMPER 29420080 DN80, PN25 | ПОЛНЫЙ ПРОХОД | 290 | С ЭЛЕКТРОПРИВОДОМ | ст.20 | от -40 до +200 | 37700 | 36990
Кран шаровый стальной фланцевый ПОЛНОПРОХОДНЫЙ С ЭЛЕКТРОПРИВОДОМ TEMPER 29345080 DN80, PN16 | ПОЛНЫЙ ПРОХОД | 290 | С ЭЛЕКТРОПРИВОДОМ | 09Г2С | от -60 до +200 | 40120 | 38960
Кран шаровый стальной фланцевый ПОЛНОПРОХОДНЫЙ С ЭЛЕКТРОПРИВОДОМ TEMPER 29445080 DN80, PN25 | ПОЛНЫЙ ПРОХОД | 290 | С ЭЛЕКТРОПРИВОДОМ | 09Г2С | от -60 до +200 | 40520 | 39320
Кран шаровый стальной фланцевый ПОЛНОПРОХОДНЫЙ С ЭЛЕКТРОПРИВОДОМ TEMPER 29320100 DN100, PN16 | ПОЛНЫЙ ПРОХОД | 350 | С ЭЛЕКТРОПРИВОДОМ | ст.20 | от -40 до +200 | 66466 | 65170.22
Кран шаровый стальной фланцевый ПОЛНОПРОХОДНЫЙ С ЭЛЕКТРОПРИВОДОМ TEMPER 29420100 DN100, PN25 | ПОЛНЫЙ ПРОХОД | 350 | С ЭЛЕКТРОПРИВОДОМ | ст.20 | от -40 до +200 | 67015 | 65627.26
Кран шаровый стальной фланцевый ПОЛНОПРОХОДНЫЙ С ЭЛЕКТРОПРИВОДОМ TEMPER 29345100 DN100, PN16 | ПОЛНЫЙ ПРОХОД | 350 | С ЭЛЕКТРОПРИВОДОМ | 09Г2С | от -60 до +200 | 71986 | 69765.62
Кран шаровый стальной фланцевый ПОЛНОПРОХОДНЫЙ С ЭЛЕКТРОПРИВОДОМ TEMPER 29445100 DN100, PN25 | ПОЛНЫЙ ПРОХОД | 350 | С ЭЛЕКТРОПРИВОДОМ | 09Г2С | от -60 до +200 | 72926 | 70548.17
Кран шаровый стальной фланцевый ПОЛНОПРОХОДНЫЙ С ЭЛЕКТРОПРИВОДОМ TEMPER 29320125 DN125, PN16 | ПОЛНЫЙ ПРОХОД | 380 | С ЭЛЕКТРОПРИВОДОМ | ст.20 | от -40 до +200 | 75355 | 73771.29
Кран шаровый стальной фланцевый ПОЛНОПРОХОДНЫЙ С ЭЛЕКТРОПРИВОДОМ TEMPER 29420125 DN125, PN25 | ПОЛНЫЙ ПРОХОД | 380 | С ЭЛЕКТРОПРИВОДОМ | ст.20 | от -40 до +200 | 75909 | 74232.49
Кран шаровый стальной фланцевый ПОЛНОПРОХОДНЫЙ С ЭЛЕКТРОПРИВОДОМ TEMPER 29345125 DN125, PN16 | ПОЛНЫЙ ПРОХОД | 380 | С ЭЛЕКТРОПРИВОДОМ | 09Г2С | от -60 до +200 | 81605 | 78974.41
Кран шаровый стальной фланцевый ПОЛНОПРОХОДНЫЙ С ЭЛЕКТРОПРИВОДОМ TEMPER 29445125 DN125, PN25 | ПОЛНЫЙ ПРОХОД | 380 | С ЭЛЕКТРОПРИВОДОМ | 09Г2С | от -60 до +200 | 83053 | 80179.87
Кран шаровый стальной фланцевый ПОЛНОПРОХОДНЫЙ С ЭЛЕКТРОПРИВОДОМ TEMPER 29320150 DN150, PN16 | ПОЛНЫЙ ПРОХОД | 410 | С ЭЛЕКТРОПРИВОДОМ | ст.20 | от -40 до +200 | 123977 | 120847.77
Кран шаровый стальной фланцевый ПОЛНОПРОХОДНЫЙ С ЭЛЕКТРОПРИВОДОМ TEMPER 29420150 DN150, PN25 | ПОЛНЫЙ ПРОХОД | 410 | С ЭЛЕКТРОПРИВОДОМ | ст.20 | от -40 до +200 | 124888 | 121606.17
Кран шаровый стальной фланцевый ПОЛНОПРОХОДНЫЙ С ЭЛЕКТРОПРИВОДОМ TEMPER 29345150 DN150, PN16 | ПОЛНЫЙ ПРОХОД | 410 | С ЭЛЕКТРОПРИВОДОМ | 09Г2С | от -60 до +200 | 135811 | 130699.57
Кран шаровый стальной фланцевый ПОЛНОПРОХОДНЫЙ С ЭЛЕКТРОПРИВОДОМ TEMPER 29445150 DN150, PN25 | ПОЛНЫЙ ПРОХОД | 410 | С ЭЛЕКТРОПРИВОДОМ | 09Г2С | от -60 до +200 | 138309 | 132779.16
Кран шаровый стальной фланцевый ПОЛНОПРОХОДНЫЙ С ЭЛЕКТРОПРИВОДОМ TEMPER 29320200 DN200, PN16 | ПОЛНЫЙ ПРОХОД | 530 | С ЭЛЕКТРОПРИВОДОМ | ст.20 | от -40 до +200 | 149687 | 143989.66
Кран шаровый стальной фланцевый ПОЛНОПРОХОДНЫЙ С ЭЛЕКТРОПРИВОДОМ TEMPER 29420200 DN200, PN25 | ПОЛНЫЙ ПРОХОД | 530 | С ЭЛЕКТРОПРИВОДОМ | ст.20 | от -40 до +200 | 151661 | 145633.01
Кран шаровый стальной фланцевый ПОЛНОПРОХОДНЫЙ С ЭЛЕКТРОПРИВОДОМ TEMPER 29345200 DN200, PN16 | ПОЛНЫЙ ПРОХОД | 530 | С ЭЛЕКТРОПРИВОДОМ | 09Г2С | от -60 до +200 | 172758 | 163196.26
Кран шаровый стальной фланцевый ПОЛНОПРОХОДНЫЙ С ЭЛЕКТРОПРИВОДОМ TEMPER 29445200 DN200, PN25 | ПОЛНЫЙ ПРОХОД | 530 | С ЭЛЕКТРОПРИВОДОМ | 09Г2С | от -60 до +200 | 177341 | 167011.61
Кран шаровый стальной фланцевый ПОЛНОПРОХОДНЫЙ С ЭЛЕКТРОПРИВОДОМ TEMPER 29320250 DN250, PN16 | ПОЛНЫЙ ПРОХОД | 750 | С ЭЛЕКТРОПРИВОДОМ | ст.20 | от -40 до +200 | 253233 | 234216.22
Кран шаровый стальной фланцевый ПОЛНОПРОХОДНЫЙ С ЭЛЕКТРОПРИВОДОМ TEMPER 29420250 DN250, PN25 | ПОЛНЫЙ ПРОХОД | 750 | С ЭЛЕКТРОПРИВОДОМ | ст.20 | от -40 до +200 | 269790 | 247999.93
Кран шаровый стальной фланцевый ПОЛНОПРОХОДНЫЙ С ЭЛЕКТРОПРИВОДОМ TEMPER 29320300 DN300, PN16 | ПОЛНЫЙ ПРОХОД | 750 | С ЭЛЕКТРОПРИВОДОМ | ст.20 | от -40 до +200 | 368352 | 335468.07
Кран шаровый стальной фланцевый ПОЛНОПРОХОДНЫЙ С ЭЛЕКТРОПРИВОДОМ TEMPER 29420300 DN300, PN25 | ПОЛНЫЙ ПРОХОД | 750 | С ЭЛЕКТРОПРИВОДОМ | ст.20 | от -40 до +200 | 390556 | 353952.9
Кран шаровый стальной фланцевый ПОЛНОПРОХОДНЫЙ С ЭЛЕКТРОПРИВОДОМ TEMPER 29320350 DN350, PN16 | ПОЛНЫЙ ПРОХОД | 990 | С ЭЛЕКТРОПРИВОДОМ | ст.20 | от -40 до +200 | по запросу | по запросу
Кран шаровый стальной фланцевый ПОЛНОПРОХОДНЫЙ С ЭЛЕКТРОПРИВОДОМ TEMPER 29420350 DN350, PN25 | ПОЛНЫЙ ПРОХОД | 990 | С ЭЛЕКТРОПРИВОДОМ | ст.20 | от -40 до +200 | по запросу | по запросу
Кран шаровый стальной фланцевый ПОЛНОПРОХОДНЫЙ С ЭЛЕКТРОПРИВОДОМ TEMPER 29320400 DN400, PN16 | ПОЛНЫЙ ПРОХОД | 990 | С ЭЛЕКТРОПРИВОДОМ | ст.20 | от -40 до +200 | по запросу | по запросу
Кран шаровый стальной фланцевый ПОЛНОПРОХОДНЫЙ С ЭЛЕКТРОПРИВОДОМ TEMPER 29420400 DN400, PN25 | ПОЛНЫЙ ПРОХОД | 990 | С ЭЛЕКТРОПРИВОДОМ | ст.20 | от -40 до +200 | по запросу | по запросу
Краны шаровые стальные резьбовые
Кран шаровый стальной резьбовой ВР-ВР TEMPER 28020015 DN15, PN40 | Стандартный | 100 | Ручка | ст.20 | от -40 до +200 | 970 | 807.53
Кран шаровый стальной резьбовой ВР-ВР TEMPER 28045015 DN15, PN40 | Стандартный | 100 | Ручка | 09Г2С | от -60 до +200 | 1604 | 1335.33
Кран шаровый стальной резьбовой ВР-ВР ПОЛНЫЙ ПРОХОД TEMPER 29020015 DN15, PN40 | ПОЛНЫЙ | 100 | Ручка | ст.20 | от -40 до +200 | 1031 | 858.31
Кран шаровый стальной резьбовой ВР-ВР ПОЛНЫЙ ПРОХОД TEMPER 29045015 DN15, PN40 | ПОЛНЫЙ | 100 | Ручка | 09Г2С | от -60 до +200 | 1735 | 1444.39
Кран шаровый стальной резьбовой ВР-ВР TEMPER 28020020 DN20, PN40 | Стандартный | 100 | Ручка | ст.20 | от -40 до +200 | 1031 | 858.31
Кран шаровый стальной резьбовой ВР-ВР TEMPER 28045020 DN20, PN40 | Стандартный | 100 | Ручка | 09Г2С | от -60 до +200 | 1735 | 1444.39
Кран шаровый стальной резьбовой ВР-ВР ПОЛНЫЙ ПРОХОД TEMPER 29020020 DN20, PN40 | ПОЛНЫЙ | 100 | Ручка | ст.20 | от -40 до +200 | 1122 | 934.07
Кран шаровый стальной резьбовой ВР-ВР ПОЛНЫЙ ПРОХОД TEMPER 29045020 DN20, PN40 | ПОЛНЫЙ | 100 | Ручка | 09Г2С | от -60 до +200 | 1863 | 1550.95
Кран шаровый стальной резьбовой ВР-ВР TEMPER 28020025 DN25, PN40 | Стандартный | 100 | Ручка | ст.20 | от -40 до +200 | 1122 | 934.07
Кран шаровый стальной резьбовой ВР-ВР TEMPER 28045025 DN25, PN40 | Стандартный | 100 | Ручка | 09Г2С | от -60 до +200 | 1863 | 1550.95
Кран шаровый стальной резьбовой ВР-ВР ПОЛНЫЙ ПРОХОД TEMPER 29020025 DN25, PN40 | ПОЛНЫЙ | 100 | Ручка | ст.20 | от -40 до +200 | 1297 | 1079.75
Кран шаровый стальной резьбовой ВР-ВР ПОЛНЫЙ ПРОХОД TEMPER 29045025 DN25, PN40 | ПОЛНЫЙ | 100 | Ручка | 09Г2С | от -60 до +200 | 1960 | 1631.7
Кран шаровый стальной резьбовой ВР-ВР TEMPER 28020032 DN32, PN40 | Стандартный | 100 | Ручка | ст.20 | от -40 до +200 | 1297 | 1079.75
Кран шаровый стальной резьбовой ВР-ВР TEMPER 28045032 DN32, PN40 | Стандартный | 100 | Ручка | 09Г2С | от -60 до +200 | 1960 | 1631.7
Кран шаровый стальной резьбовой ВР-ВР ПОЛНЫЙ ПРОХОД TEMPER 29020032 DN32, PN40 | ПОЛНЫЙ | 100 | Ручка | ст.20 | от -40 до +200 | 1466 | 1220.45
Кран шаровый стальной резьбовой ВР-ВР ПОЛНЫЙ ПРОХОД TEMPER 29045032 DN32, PN40 | ПОЛНЫЙ | 100 | Ручка | 09Г2С | от -60 до +200 | 2247 | 1870.63
Кран шаровый стальной резьбовой ВР-ВР TEMPER 28020040 DN40, PN40 | Стандартный | 120 | Ручка | ст.20 | от -40 до +200 | 1466 | 1220.45
Кран шаровый стальной резьбовой ВР-ВР TEMPER 28045040 DN40, PN40 | Стандартный | 120 | Ручка | 09Г2С | от -60 до +200 | 2247 | 1870.63
Кран шаровый стальной резьбовой ВР-ВР ПОЛНЫЙ ПРОХОД TEMPER 29020040 DN40, PN40 | ПОЛНЫЙ | 120 | Ручка | ст.20 | от -40 до +200 | 1725 | 1436.06
Кран шаровый стальной резьбовой ВР-ВР ПОЛНЫЙ ПРОХОД TEMPER 29045040 DN40, PN40 | ПОЛНЫЙ | 120 | Ручка | 09Г2С | от -60 до +200 | 2729 | 2271.89
Кран шаровый стальной резьбовой ВР-ВР TEMPER 28020050 DN50, PN40 | Стандартный | 145 | Ручка | ст.20 | от -40 до +200 | 1725 | 1436.06
Кран шаровый стальной резьбовой ВР-ВР TEMPER 28045050 DN50, PN40 | Стандартный | 145 | Ручка | 09Г2С | от -60 до +200 | 2729 | 2271.89
Кран шаровый стальной резьбовой ВР-ВР ПОЛНЫЙ ПРОХОД TEMPER 29020050 DN50, PN40 | ПОЛНЫЙ | 145 | Ручка | ст.20 | от -40 до +200 | 1984 | 1651.68
Кран шаровый стальной резьбовой ВР-ВР ПОЛНЫЙ ПРОХОД TEMPER 29045050 DN50, PN40 | ПОЛНЫЙ | 145 | Ручка | 09Г2С | от -60 до +200 | 3814 | 3175.16
Кран шаровый стальной резьбовой ВР-ВР TEMPER 28020065 DN65, PN25 | Стандартный | 190 | Ручка | ст.20 | от -40 до +200 | 1984 | 1651.68
Кран шаровый стальной резьбовой ВР-ВР TEMPER 28045065 DN65, PN25 | Стандартный | 190 | Ручка | 09Г2С | от -60 до +200 | 3814 | 3175.16
Кран шаровый стальной резьбовой ВР-ВР ПОЛНЫЙ ПРОХОД TEMPER 29020065 DN65, PN25 | ПОЛНЫЙ | 190 | Ручка | ст.20 | от -40 до +200 | 3128 | 2604.06
Кран шаровый стальной резьбовой ВР-ВР ПОЛНЫЙ ПРОХОД TEMPER 29045065 DN65, PN25 | ПОЛНЫЙ | 190 | Ручка | 09Г2С | от -60 до +200 | 4849 | 4036.79
Кран шаровый стальной резьбовой ВР-ВР TEMPER 28020080 DN80, PN25 | Стандартный | 200 | Ручка | ст.20 | от -40 до +200 | 3128 | 2604.06
Кран шаровый стальной резьбовой ВР-ВР TEMPER 28045080 DN80, PN25 | Стандартный | 200 | Ручка | 09Г2С | от -60 до +200 | 4849 | 4036.79
Кран шаровый стальной резьбовой ВР-ВР ПОЛНЫЙ ПРОХОД TEMPER 29020080 DN80, PN25 | ПОЛНЫЙ | 200 | Ручка | ст.20 | от -40 до +200 | 3586 | 2985.35
Кран шаровый стальной резьбовой ВР-ВР ПОЛНЫЙ ПРОХОД TEMPER 29045080 DN80, PN25 | ПОЛНЫЙ | 200 | Ручка | 09Г2С | от -60 до +200 | 5832 | 4855.14
Кран шаровый стальной резьбовой ВР-ВР TEMPER 28020100 DN100, PN25 | Стандартный | 240 | Ручка | ст.20 | от -40 до +200 | 3586 | 2985.35
Кран шаровый стальной резьбовой ВР-ВР TEMPER 28045100 DN100, PN25 | Стандартный | 240 | Ручка | 09Г2С | от -60 до +200 | 5832 | 4855.14
Краны шаровые стальные со штуцерно-ниппельным присоединением
Кран шаровый стальной ШТУЦЕРНО-НИППЕЛЬНЫЙ TEMPER 28520015 DN15, PN40 | Стандартный | 220 | Ручка | ст.20 | от -40 до +200 | 1484 | 1235.43
Кран шаровый стальной ШТУЦЕРНО-НИППЕЛЬНЫЙ TEMPER 28520020 DN20, PN40 | Стандартный | 230 | Ручка | ст.20 | от -40 до +200 | 1613 | 1342.82
Кран шаровый стальной ШТУЦЕРНО-НИППЕЛЬНЫЙ TEMPER 28520025 DN25, PN40 | Стандартный | 250 | Ручка | ст.20 | от -40 до +200 | 1733 | 1442.72
Кран шаровый стальной ШТУЦЕРНО-НИППЕЛЬНЫЙ TEMPER 28520032 DN32, PN40 | Стандартный | 260 | Ручка | ст.20 | от -40 до +200 | 1821 | 1515.98
Кран шаровый стальной ШТУЦЕРНО-НИППЕЛЬНЫЙ TEMPER 28520040 DN40, PN40 | Стандартный | 320 | Ручка | ст.20 | от -40 до +200 | 2090 | 1739.93
Кран шаровый стальной ШТУЦЕРНО-НИППЕЛЬНЫЙ TEMPER 28520050 DN50, PN40 | Стандартный | 350 | Ручка | ст.20 | от -40 до +200 | 2538 | 2112.89
Краны шаровые стальные приварные РЕГУЛИРУЮЩИЕ (балансировочные)
Кран шаровый стальной приварной ПОЛНЫЙ ПРОХОД РЕГУЛИРУЮЩИЙ (Kv=0.16-5.72 м3/ч) TEMPER 69220015 DN15 PN40 | ПОЛНЫЙ | 200 | Ручка | ст.20 | от -40 до +200 | 4348 | 3619.71
Кран шаровый стальной приварной РЕГУЛИРУЮЩИЙ (Kv=0.16-5.72 м3/ч) TEMPER 68220020 DN20 PN40 | Стандартный | 200 | Ручка | ст.20 | от -40 до +200 | 4348 | 3619.71
Кран шаровый стальной приварной РЕГУЛИРУЮЩИЙ (Kv=0.5-12.2 м3/ч) TEMPER 68220025 DN25 PN40 | Стандартный | 230 | Ручка | ст.20 | от -40 до +200 | 4376 | 3643.02
Кран шаровый стальной приварной РЕГУЛИРУЮЩИЙ (Kv=0.42-13.2 м3/ч) TEMPER 68220032 DN32 PN40 | Стандартный | 230 | Ручка | ст.20 | от -40 до +200 | 5001 | 4163.33
Кран шаровый стальной приварной РЕГУЛИРУЮЩИЙ (Kv=0.57-22.3 м3/ч) TEMPER 68220040 DN40 PN40 | Стандартный | 250 | Ручка | ст.20 | от -40 до +200 | 5987 | 4984.18
Кран шаровый стальной приварной РЕГУЛИРУЮЩИЙ (Kv=1.3-34.4 м3/ч) TEMPER 68220050 DN50 PN40 | Стандартный | 270 | Ручка | ст.20 | от -40 до +200 | 6452 | 5371.29
Кран шаровый стальной приварной РЕГУЛИРУЮЩИЙ (Kv=2.45-61.4 м3/ч) TEMPER 68220065 DN65 PN25 | Стандартный | 280 | Ручка | ст.20 | от -40 до +200 | 10451 | 8700.46
Кран шаровый стальной приварной РЕГУЛИРУЮЩИЙ (Kv=3.38-106.7 м3/ч) TEMPER 68220080 DN80 PN25 | Стандартный | 280 | Ручка | ст.20 | от -40 до +200 | 12858 | 10704.29
Кран шаровый стальной приварной РЕГУЛИРУЮЩИЙ (Kv=6.55-214.25 м3/ч) TEMPER 68220100 DN100 PN25 | Стандартный | 300 | Ручка | ст.20 | от -40 до +200 | 15194 | 12649.01
Кран шаровый стальной приварной РЕГУЛИРУЮЩИЙ (Kv=8.75-289.8 м3/ч) TEMPER 68220125 DN125 PN25 | Стандартный | 330 | Ручка\Фланец под привод | ст.20 | от -40 до +200 | 37271 | 31028.11
Кран шаровый стальной приварной РЕГУЛИРУЮЩИЙ (Kv=14.3-458.2 м3/ч) TEMPER 68220150 DN150 PN25 | Стандартный | 360 | Ручка\Фланец под привод | ст.20 | от -40 до +200 | 49361 | 41093.03
Кран шаровый стальной приварной РЕГУЛИРУЮЩИЙ (Kv=8.75-289.8 м3/ч) С РЕДУКТОРОМ TEMPER 68220125 DN125 PN25 | Стандартный | 330 | С РЕДУКТОРОМ | ст.20 | от -40 до +200 | 45936 | 38241.72
Кран шаровый стальной приварной РЕГУЛИРУЮЩИЙ (Kv=14.3-458.2 м3/ч) С РЕДУКТОРОМ TEMPER 68220150 DN150 PN25 | Стандартный | 360 | С РЕДУКТОРОМ | ст.20 | от -40 до +200 | 58025 | 48305.81
Кран шаровый стальной приварной РЕГУЛИРУЮЩИЙ (Kv=18.7-640 м3/ч) С РЕДУКТОРОМ TEMPER 68220200 DN200 PN25 | Стандартный | 430 | С РЕДУКТОРОМ | ст.20 | от -40 до +200 | 93699 | 78004.42
Краны шаровые стальные фланцевые РЕГУЛИРУЮЩИЕ (балансировочные)
Кран шаровый стальной фланцевый РЕГУЛИРУЮЩИЙ (Kv=0.16-5.72 м3/ч) TEMPER 68320020 DN20 PN40 | Стандартный | 240 | Ручка | ст.20 | от -40 до +200 | 5029 | 4186.64
Кран шаровый стальной фланцевый РЕГУЛИРУЮЩИЙ (Kv=0.5-12.2 м3/ч) TEMPER 68320025 DN25 PN40 | Стандартный | 240 | Ручка | ст.20 | от -40 до +200 | 5238 | 4360.64
Кран шаровый стальной фланцевый РЕГУЛИРУЮЩИЙ (Kv=0.42-13.2 м3/ч) TEMPER 68320032 DN32 PN40 | Стандартный | 270 | Ручка | ст.20 | от -40 до +200 | 5747 | 4784.38
Кран шаровый стальной фланцевый РЕГУЛИРУЮЩИЙ (Kv=0.57-22.3 м3/ч) TEMPER 68320040 DN40 PN40 | Стандартный | 200 | Ручка | ст.20 | от -40 до +200 | 7263 | 6046.45
Кран шаровый стальной фланцевый размер "ПОД ЗАДВИЖКУ" РЕГУЛИРУЮЩИЙ (Kv=0.57-22.3 м3/ч) TEMPER 68620040 DN40 PN40 | Стандартный | 165 | Ручка | ст.20 | от -40 до +200 | 7263 | 6046.45
Кран шаровый стальной фланцевый РЕГУЛИРУЮЩИЙ (Kv=1.3-34.4 м3/ч) TEMPER 68320050 DN50 PN40 | Стандартный | 230 | Ручка | ст.20 | от -40 до +200 | 7685 | 6397.76
Кран шаровый стальной фланцевый размер "ПОД ЗАДВИЖКУ" РЕГУЛИРУЮЩИЙ (Kv=1.3-34.4 м3/ч) TEMPER 68620050 DN50 PN40 | Стандартный | 180 | Ручка | ст.20 | от -40 до +200 | 7685 | 6397.76
Кран шаровый стальной фланцевый РЕГУЛИРУЮЩИЙ (Kv=2.45-61.4 м3/ч) TEMPER 68320065 DN65 PN16 | Стандартный | 270 | Ручка | ст.20 | от -40 до +200 | 11167 | 9296.53
Кран шаровый стальной фланцевый размер "ПОД ЗАДВИЖКУ" РЕГУЛИРУЮЩИЙ (Kv=2.45-61.4 м3/ч) TEMPER 68620065 DN65 PN16 | Стандартный | 200 | Ручка | ст.20 | от -40 до +200 | 11167 | 9296.53
Кран шаровый стальной фланцевый РЕГУЛИРУЮЩИЙ (Kv=2.45-61.4 м3/ч) TEMPER 68420065 DN65 PN25 | Стандартный | 270 | Ручка | ст.20 | от -40 до +200 | 11219 | 9339.82
Кран шаровый стальной фланцевый РЕГУЛИРУЮЩИЙ (Kv=3.38-106.7 м3/ч) TEMPER 68320080 DN80 PN16 | Стандартный | 280 | Ручка | ст.20 | от -40 до +200 | 13533 | 11266.22
Кран шаровый стальной фланцевый размер "ПОД ЗАДВИЖКУ" РЕГУЛИРУЮЩИЙ (Kv=3.38-106.7 м3/ч) TEMPER 68620080 DN80 PN16 | Стандартный | 210 | Ручка | ст.20 | от -40 до +200 | 13533 | 11266.22
Кран шаровый стальной фланцевый РЕГУЛИРУЮЩИЙ (Kv=3.38-106.7 м3/ч) TEMPER 68420080 DN80 PN25 | Стандартный | 280 | Ручка | ст.20 | от -40 до +200 | 13820 | 11505.15
Кран шаровый стальной фланцевый РЕГУЛИРУЮЩИЙ (Kv=6.55-214.25 м3/ч) TEMPER 68320100 DN100 PN16 | Стандартный | 300 | Ручка | ст.20 | от -40 до +200 | 16304 | 13573.08
Кран шаровый стальной фланцевый размер "ПОД ЗАДВИЖКУ" РЕГУЛИРУЮЩИЙ (Kv=6.55-214.25 м3/ч) TEMPER 68620100 DN100 PN16 | Стандартный | 230 | Ручка | ст.20 | от -40 до +200 | 16304 | 13573.08
Кран шаровый стальной фланцевый РЕГУЛИРУЮЩИЙ (Kv=6.55-214.25 м3/ч) TEMPER 68420100 DN100 PN25 | Стандартный | 300 | Ручка | ст.20 | от -40 до +200 | 16476 | 13716.27
Кран шаровый стальной фланцевый РЕГУЛИРУЮЩИЙ (Kv=8.75-289.8 м3/ч) TEMPER 68320125 DN125 PN16 | Стандартный | 350 | Ручка\Фланец под привод | ст.20 | от -40 до +200 | 39246 | 32672.3
Кран шаровый стальной фланцевый размер "ПОД ЗАДВИЖКУ" РЕГУЛИРУЮЩИЙ (Kv=8.75-289.8 м3/ч) TEMPER 68620125 DN125 PN16 | Стандартный | 254 | Ручка\Фланец под привод | ст.20 | от -40 до +200 | 39246 | 32672.3
Кран шаровый стальной фланцевый РЕГУЛИРУЮЩИЙ (Kv=8.75-289.8 м3/ч) TEMPER 68420125 DN125 PN25 | Стандартный | 350 | Ручка\Фланец под привод | ст.20 | от -40 до +200 | 39584 | 32953.68
Кран шаровый стальной фланцевый РЕГУЛИРУЮЩИЙ (Kv=14.3-458.2 м3/ч) TEMPER 68320150 DN150 PN16 | Стандартный | 380 | Ручка\Фланец под привод | ст.20 | от -40 до +200 | 51978 | 43271.69
Кран шаровый стальной фланцевый размер "ПОД ЗАДВИЖКУ" РЕГУЛИРУЮЩИЙ (Kv=14.3-458.2 м3/ч) TEMPER 68620150 DN150 PN16 | Стандартный | 280 | Ручка\Фланец под привод | ст.20 | от -40 до +200 | 51978 | 43271.69
Кран шаровый стальной фланцевый РЕГУЛИРУЮЩИЙ (Kv=14.3-458.2 м3/ч) TEMPER 68420150 DN150 PN25 | Стандартный | 380 | Ручка\Фланец под привод | ст.20 | от -40 до +200 | 52340 | 43573.05
Кран шаровый стальной фланцевый РЕГУЛИРУЮЩИЙ (Kv=8.75-289.8 м3/ч) С РЕДУКТОРОМ TEMPER 68320125 DN125 PN16 | Стандартный | 350 | С РЕДУКТОРОМ | ст.20 | от -40 до +200 | 47910 | 39885.08
Кран шаровый стальной фланцевый размер "ПОД ЗАДВИЖКУ" РЕГУЛИРУЮЩИЙ (Kv=8.75-289.8 м3/ч) С РЕДУКТОРОМ TEMPER 68620125 DN125 PN16 | Стандартный | 254 | С РЕДУКТОРОМ | ст.20 | от -40 до +200 | 47028 | 39150.81
Кран шаровый стальной фланцевый РЕГУЛИРУЮЩИЙ (Kv=8.75-289.8 м3/ч) С РЕДУКТОРОМ TEMPER 68420125 DN125 PN25 | Стандартный | 350 | С РЕДУКТОРОМ | ст.20 | от -40 до +200 | 48249 | 40167.29
Кран шаровый стальной фланцевый РЕГУЛИРУЮЩИЙ (Kv=14.3-458.2 м3/ч) С РЕДУКТОРОМ TEMPER 68320150 DN150 PN16 | Стандартный | 380 | С РЕДУКТОРОМ | ст.20 | от -40 до +200 | 60643 | 50485.3
Кран шаровый стальной фланцевый размер "ПОД ЗАДВИЖКУ" РЕГУЛИРУЮЩИЙ (Kv=14.3-458.2 м3/ч) С РЕДУКТОРОМ TEMPER 68620150 DN150 PN16 | Стандартный | 280 | С РЕДУКТОРОМ | ст.20 | от -40 до +200 | 59761 | 49751.03
Кран шаровый стальной фланцевый РЕГУЛИРУЮЩИЙ (Kv=14.3-458.2 м3/ч) С РЕДУКТОРОМ TEMPER 68420150 DN150 PN25 | Стандартный | 380 | С РЕДУКТОРОМ | ст.20 | от -40 до +200 | 61005 | 50786.66
Кран шаровый стальной фланцевый РЕГУЛИРУЮЩИЙ (Kv=18.7-640 м3/ч) С РЕДУКТОРОМ TEMPER 68320200 DN200 PN16 | Стандартный | 450 | С РЕДУКТОРОМ | ст.20 | от -40 до +200 | 109485 | 91146.26
Кран шаровый стальной фланцевый РЕГУЛИРУЮЩИЙ (Kv=18.7-640 м3/ч) С РЕДУКТОРОМ TEMPER 68420200 DN200 PN25 | Стандартный | 450 | С РЕДУКТОРОМ | ст.20 | от -40 до +200 | 111132 | 92517.39
Краны шаровые стальные резьбовые РЕГУЛИРУЮЩИЕ (балансировочные)
Кран шаровый стальной резьбовой ВР-ВР РЕГУЛИРУЮЩИЙ (Kv=0.16-5.72 м3/ч) TEMPER 68020020 DN20 PN40 | Стандартный | 200 | Ручка | ст.20 | от -40 до +200 | 4634 | 3857.81
Кран шаровый стальной резьбовой ВР-ВР РЕГУЛИРУЮЩИЙ (Kv=0.5-12.2 м3/ч) TEMPER 68020025 DN25 PN40 | Стандартный | 230 | Ручка | ст.20 | от -40 до +200 | 4977 | 4143.35
Кран шаровый стальной резьбовой ВР-ВР РЕГУЛИРУЮЩИЙ (Kv=0.42-13.2 м3/ч) TEMPER 68020032 DN32 PN40 | Стандартный | 230 | Ручка | ст.20 | от -40 до +200 | 5235 | 4358.14
Кран шаровый стальной резьбовой ВР-ВР РЕГУЛИРУЮЩИЙ (Kv=0.57-22.3 м3/ч) TEMPER 68020040 DN40 PN40 | Стандартный | 250 | Ручка | ст.20 | от -40 до +200 | 6673 | 5555.27
Кран шаровый стальной резьбовой ВР-ВР РЕГУЛИРУЮЩИЙ (Kv=1.3-34.4 м3/ч) TEMPER 68020050 DN50 PN40 | Стандартный | 270 | Ручка | ст.20 | от -40 до +200 | 7296 | 6073.92
Кран шаровый стальной резьбовой ВР-ВР РЕГУЛИРУЮЩИЙ (Kv=2.45-61.4 м3/ч) TEMPER 68020065 DN65 PN25 | Стандартный | 280 | Ручка | ст.20 | от -40 до +200 | 10647 | 8863.63
Кран шаровый стальной фланцевый ПОЛНОПРОХОДНЫЙ С ЭЛЕКТРОПРИВОДОМ TEMPER 29320025 DN25 PN40 | ПОЛНЫЙ | 160 | С ЭЛЕКТРОПРИВОДОМ | ст.20 | от -40 до +200 | 35043 | 34120
Краны шаровые стальные приварные РЕГУЛИРУЮЩИЕ (балансировочные) с ИЗМЕРИТЕЛЬНЫМИ НИППЕЛЯМИ
Кран шаровый стальной приварной ПОЛНЫЙ ПРОХОД РЕГУЛИРУЮЩИЙ (Kv=0.16-5.72 м3/ч) С ИЗМ.НИППЕЛЯМИ TEMPER 69220015 DN15 PN40 | ПОЛНЫЙ | 200 | Ручка | ст.20 | от -40 до +200 | 5902 | 4913.42
Кран шаровый стальной приварной РЕГУЛИРУЮЩИЙ (Kv=0.16-5.72 м3/ч) С ИЗМ.НИППЕЛЯМИ TEMPER 68220020 DN20 PN40 | Стандартный | 200 | Ручка | ст.20 | от -40 до +200 | 5902 | 4913.42
Кран шаровый стальной приварной РЕГУЛИРУЮЩИЙ (Kv=0.5-12.2 м3/ч) С ИЗМ.НИППЕЛЯМИ TEMPER 68220025 DN25 PN40 | Стандартный | 230 | Ручка | ст.20 | от -40 до +200 | 6197 | 5159
Кран шаровый стальной приварной РЕГУЛИРУЮЩИЙ (Kv=0.42-13.2 м3/ч) С ИЗМ.НИППЕЛЯМИ TEMPER 68220032 DN32 PN40 | Стандартный | 230 | Ручка | ст.20 | от -40 до +200 | 6527 | 5433.73
Кран шаровый стальной приварной РЕГУЛИРУЮЩИЙ (Kv=0.57-22.3 м3/ч) С ИЗМ.НИППЕЛЯМИ TEMPER 68220040 DN40 PN40 | Стандартный | 250 | Ручка | ст.20 | от -40 до +200 | 7515 | 6256.24
Кран шаровый стальной приварной РЕГУЛИРУЮЩИЙ (Kv=1.3-34.4 м3/ч) С ИЗМ.НИППЕЛЯМИ TEMPER 68220050 DN50 PN40 | Стандартный | 270 | Ручка | ст.20 | от -40 до +200 | 8739 | 7275.22
Кран шаровый стальной приварной РЕГУЛИРУЮЩИЙ (Kv=2.45-61.4 м3/ч) С ИЗМ.НИППЕЛЯМИ TEMPER 68220065 DN65 PN25 | Стандартный | 280 | Ручка | ст.20 | от -40 до +200 | 12739 | 10605.22
Кран шаровый стальной приварной РЕГУЛИРУЮЩИЙ (Kv=3.38-106.7 м3/ч) С ИЗМ.НИППЕЛЯМИ TEMPER 68220080 DN80 PN25 | Стандартный | 280 | Ручка | ст.20 | от -40 до +200 | 15146 | 12609.05
Кран шаровый стальной приварной РЕГУЛИРУЮЩИЙ (Kv=6.55-214.25 м3/ч) С ИЗМ.НИППЕЛЯМИ TEMPER 68220100 DN100 PN25 | Стандартный | 300 | Ручка | ст.20 | от -40 до +200 | 17482 | 14553.77
Кран шаровый стальной приварной РЕГУЛИРУЮЩИЙ (Kv=8.75-289.8 м3/ч) С ИЗМ.НИППЕЛЯМИ TEMPER 68220125 DN125 PN25 | Стандартный | 330 | Ручка\Фланец под привод | ст.20 | от -40 до +200 | 41850 | 34840.13
Кран шаровый стальной приварной РЕГУЛИРУЮЩИЙ (Kv=14.3-458.2 м3/ч) С ИЗМ.НИППЕЛЯМИ TEMPER 68220150 DN150 PN25 | Стандартный | 360 | Ручка\Фланец под привод | ст.20 | от -40 до +200 | 53939 | 44904.22
Кран шаровый стальной приварной РЕГУЛИРУЮЩИЙ (Kv=8.75-289.8 м3/ч) С ИЗМ.НИППЕЛЯМИ, С РЕДУКТОРОМ TEMPER 68220125 DN125 PN25 | Стандартный | 330 | С РЕДУКТОРОМ | ст.20 | от -40 до +200 | 50512 | 42051.24
Кран шаровый стальной приварной РЕГУЛИРУЮЩИЙ (Kv=14.3-458.2 м3/ч) С ИЗМ.НИППЕЛЯМИ, С РЕДУКТОРОМ TEMPER 68220150 DN150 PN25 | Стандартный | 360 | С РЕДУКТОРОМ | ст.20 | от -40 до +200 | 62601 | 52115.33
Кран шаровый стальной приварной РЕГУЛИРУЮЩИЙ (Kv=18.7-640 м3/ч) С ИЗМ.НИППЕЛЯМИ, С РЕДУКТОРОМ TEMPER 68220200 DN200 PN25 | Стандартный | 430 | С РЕДУКТОРОМ | ст.20 | от -40 до +200 | 123489 | 102804.59
Краны шаровые стальные фланцевые РЕГУЛИРУЮЩИЕ (балансировочные) с ИЗМЕРИТЕЛЬНЫМИ НИППЕЛЯМИ
Кран шаровый стальной фланцевый РЕГУЛИРУЮЩИЙ (Kv=0.16-5.72 м3/ч) С ИЗМ.НИППЕЛЯМИ TEMPER 68320020 DN20 PN40 | Стандартный | 240 | Ручка | ст.20 | от -40 до +200 | 6554 | 5456.21
Кран шаровый стальной фланцевый РЕГУЛИРУЮЩИЙ (Kv=0.5-12.2 м3/ч) С ИЗМ.НИППЕЛЯМИ TEMPER 68320025 DN25 PN40 | Стандартный | 240 | Ручка | ст.20 | от -40 до +200 | 6764 | 5631.03
Кран шаровый стальной фланцевый РЕГУЛИРУЮЩИЙ (Kv=0.42-13.2 м3/ч) С ИЗМ.НИППЕЛЯМИ TEMPER 68320032 DN32 PN40 | Стандартный | 270 | Ручка | ст.20 | от -40 до +200 | 7272 | 6053.94
Кран шаровый стальной фланцевый РЕГУЛИРУЮЩИЙ (Kv=0.57-22.3 м3/ч) С ИЗМ.НИППЕЛЯМИ TEMPER 68320040 DN40 PN40 | Стандартный | 200 | Ручка | ст.20 | от -40 до +200 | 8788 | 7316.01
Кран шаровый стальной фланцевый РЕГУЛИРУЮЩИЙ (Kv=1.3-34.4 м3/ч) С ИЗМ.НИППЕЛЯМИ TEMPER 68320050 DN50 PN40 | Стандартный | 230 | Ручка | ст.20 | от -40 до +200 | 9972 | 8301.69
Кран шаровый стальной фланцевый РЕГУЛИРУЮЩИЙ (Kv=2.45-61.4 м3/ч) С ИЗМ.НИППЕЛЯМИ TEMPER 68320065 DN65 PN16 | Стандартный | 270 | Ручка | ст.20 | от -40 до +200 | 13445 | 11192.96
Кран шаровый стальной фланцевый РЕГУЛИРУЮЩИЙ (Kv=2.45-61.4 м3/ч) С ИЗМ.НИППЕЛЯМИ TEMPER 68420065 DN65 PN25 | Стандартный | 270 | Ручка | ст.20 | от -40 до +200 | 13508 | 11245.41
Кран шаровый стальной фланцевый РЕГУЛИРУЮЩИЙ (Kv=3.38-106.7 м3/ч) С ИЗМ.НИППЕЛЯМИ TEMPER 68320080 DN80 PN16 | Стандартный | 280 | Ручка | ст.20 | от -40 до +200 | 15822 | 13171.82
Кран шаровый стальной фланцевый РЕГУЛИРУЮЩИЙ (Kv=3.38-106.7 м3/ч) С ИЗМ.НИППЕЛЯМИ TEMPER 68420080 DN80 PN25 | Стандартный | 280 | Ручка | ст.20 | от -40 до +200 | 16110 | 13411.58
Кран шаровый стальной фланцевый РЕГУЛИРУЮЩИЙ (Kv=6.55-214.25 м3/ч) С ИЗМ.НИППЕЛЯМИ TEMPER 68320100 DN100 PN16 | Стандартный | 300 | Ручка | ст.20 | от -40 до +200 | 18594 | 15479.51
Кран шаровый стальной фланцевый РЕГУЛИРУЮЩИЙ (Kv=6.55-214.25 м3/ч) С ИЗМ.НИППЕЛЯМИ TEMPER 68420100 DN100 PN25 | Стандартный | 300 | Ручка | ст.20 | от -40 до +200 | 18761 | 15618.53
Кран шаровый стальной фланцевый РЕГУЛИРУЮЩИЙ (Kv=8.75-289.8 м3/ч) С ИЗМ.НИППЕЛЯМИ TEMPER 68320125 DN125 PN16 | Стандартный | 350 | Ручка\Фланец под привод | ст.20 | от -40 до +200 | 43825 | 36484.31
Кран шаровый стальной фланцевый РЕГУЛИРУЮЩИЙ (Kv=8.75-289.8 м3/ч) С ИЗМ.НИППЕЛЯМИ TEMPER 68420125 DN125 PN25 | Стандартный | 350 | Ручка\Фланец под привод | ст.20 | от -40 до +200 | 44136 | 36743.22
Кран шаровый стальной фланцевый РЕГУЛИРУЮЩИЙ (Kv=14.3-458.2 м3/ч) С ИЗМ.НИППЕЛЯМИ TEMPER 68320150 DN150 PN16 | Стандартный | 380 | Ручка\Фланец под привод | ст.20 | от -40 до +200 | 56558 | 47084.54
Кран шаровый стальной фланцевый РЕГУЛИРУЮЩИЙ (Kv=14.3-458.2 м3/ч) С ИЗМ.НИППЕЛЯМИ TEMPER 68420150 DN150 PN25 | Стандартный | 380 | Ручка\Фланец под привод | ст.20 | от -40 до +200 | 56920 | 47385.9
Кран шаровый стальной фланцевый РЕГУЛИРУЮЩИЙ (Kv=8.75-289.8 м3/ч) С ИЗМ.НИППЕЛЯМИ, С РЕДУКТОРОМ TEMPER 68320125 DN125 PN16 | Стандартный | 350 | С РЕДУКТОРОМ | ст.20 | от -40 до +200 | 52487 | 43695.43
Кран шаровый стальной фланцевый РЕГУЛИРУЮЩИЙ (Kv=8.75-289.8 м3/ч) С ИЗМ.НИППЕЛЯМИ, С РЕДУКТОРОМ TEMPER 68420125 DN125 PN25 | Стандартный | 350 | С РЕДУКТОРОМ | ст.20 | от -40 до +200 | 52797 | 43953.5
Кран шаровый стальной фланцевый РЕГУЛИРУЮЩИЙ (Kv=14.3-458.2 м3/ч) С ИЗМ.НИППЕЛЯМИ, С РЕДУКТОРОМ TEMPER 68320150 DN150 PN16 | Стандартный | 380 | С РЕДУКТОРОМ | ст.20 | от -40 до +200 | 65220 | 54295.65
Кран шаровый стальной фланцевый РЕГУЛИРУЮЩИЙ (Kv=14.3-458.2 м3/ч) С ИЗМ.НИППЕЛЯМИ, С РЕДУКТОРОМ TEMPER 68420150 DN150 PN25 | Стандартный | 380 | С РЕДУКТОРОМ | ст.20 | от -40 до +200 | 65582 | 54597.02
Кран шаровый стальной фланцевый РЕГУЛИРУЮЩИЙ (Kv=18.7-640 м3/ч) С ИЗМ.НИППЕЛЯМИ, С РЕДУКТОРОМ TEMPER 68320200 DN200 PN16 | Стандартный | 450 | С РЕДУКТОРОМ | ст.20 | от -40 до +200 | 121841 | 101432.63
Кран шаровый стальной фланцевый РЕГУЛИРУЮЩИЙ (Kv=18.7-640 м3/ч) С ИЗМ.НИППЕЛЯМИ, С РЕДУКТОРОМ TEMPER 68420200 DN200 PN25 | Стандартный | 450 | С РЕДУКТОРОМ | ст.20 | от -40 до +200 | 123489 | 102804.59